## Chuyển Mạch (IMS, Di Động)
VẬT TƯ DỰ PHÒNG TRẠM LÝ THƯỜNG KIỆT
Cập nhật ngày 15/10/2017
STT | Thiết bị | TÊN VẬT TƯ | Hãng sản xuất | Part Number | Seri Number | Đơn vị tính | SỐ LƯỢNG VẬT TƯ |  |  |  | Tình trạng | Vị trí |  |  |  | Diễn giải | Ghi chú
[7 empty] | Tồn kho đầu kỳ | Xuất kho trong kỳ | Nhập kho trong kỳ | Tồn kho cuối kỳ |  | Số thùng | Ngăn | Tủ/Kệ | Phòng |  | Ngày nhập | Ngày xuất
A |  | DI ĐỘNG
I |  | MSS&MGW (ERICSSON) | Ericsson |  |  |  | 25 | 8 | 6 | 23
1 | MSS&MGW E | AMC | Ericsson | ROJ 119 2333/1 R1E |  | Card | 0 | 0 | 0 | 0 | Tốt |  | Ngăn 1 | Tủ 1 | P.Máy 1 | AMC DSP 6 4 3 (AMC for MSB4) |  | ứ/c MSC CTO ngày 3/3/2016
2 | MSS&MGW E | CMXB | Ericsson | ROJ208504/1 R2A | TU8GX97625 | Card | 0 | 0 | 1 | 1 | Tốt |  | Ngăn 1 | Tủ 1 | P.Máy 1 |  | Vật tư bảo hành đổi mới (Nhận từ kho C30 ngày 6/4/2016)
3 | MSS&MGW E | Cable ET-MC1 | Ericsson | TSR 493 17/1500 |  | Sợi | 2 | 0 | 0 | 2 | Tốt |  | Ngăn 4 | Tủ 1 | P.Máy 1 | ET-M1 (ET-MC1to 24 E1/T1CCF)
4 | MSS&MGW E | Cable GPB/ET-IPG | Ericsson | TSR 491 620/2000 |  | Sợi | 2 | 0 | 0 | 2 | Tốt |  | Ngăn 4 | Tủ 1 | P.Máy 1 | 8 pair Densi shield - 2x Emily WEMCspring (GPBorET-IPGtoO/Econverters orECF)
5 | MSS&MGW E | Cable SCB-SCB | Ericsson | TSR 493 16/100 |  | Sợi | 2 | 0 | 0 | 2 | Tốt |  | Ngăn 4 | Tủ 1 | P.Máy 1 | (link and quipment protection forET-MF4,ET-MF41, andET-C41)
6 | MSS&MGW E | ET-C41 | Ericsson | ROJ1192257/2 R1C | TU8GS12889 | Card | 1 | 2 | 1 | 0 | Tốt |  | Ngăn 1 | Tủ 1 | P.Máy 1 | Transmission Optical Interface 4x155Mbps |  | Cho TT3 mượn phục vụ APEC (24/10)
7 | MSS&MGW E | ET-IPG | Ericsson | ROJ1192345/1 R3A | TU8GS21581 | Card | 1 | 1 | 0 | 0 | Tốt |  | Ngăn 1 | Tủ 1 | P.Máy 1 | ET-IPG; 1Gb/s 4prt XAUI |  | Cho TT3 mượn phục vụ APEC (24/10)
8 | MSS&MGW E |  |  |  | TU8GR89100 |  | 1 | 1 | 0 | 0 | Tốt |  | Ngăn 1 | Tủ 1 | P.Máy 1 |  |  | Cho TTI mượn (3/10)
9 | MSS&MGW E | ET-MC1 | Ericsson | ROJ1192163/1 R5F | TU8GS33757 | Card | 1 | 0 | 0 | 1 | Tốt |  | Ngăn 1 | Tủ 1 | P.Máy 1 | Transmission Electrical Interface 8x2Mbps
10 | MSS&MGW E | FAN UNIT | Ericsson | BFD50908/6 R2F | BJ31720195 | Cái | 1 | 0 | 0 | 1 | Tốt |  | Ngăn 1 | Tủ 1 | P.Máy 1 | MSS SPX subrack
11 | MSS&MGW E | FAN UNIT | Ericsson | BFB 140 12/1 R1C | X052908484 | Cái | 1 | 1 | 1 | 1 | Tốt |  | Ngăn 1 | Tủ 1 | P.Máy 1 | MGW – bị lỗi 1 jack nguồn side A Chuyển sửa chữa ngày 10/5/2016, đã nhận về ngày 17/08/2016
12 | MSS&MGW E | FAN UNIT | Ericsson | BFB 140 13/1 R1C | X052932325 | Cái | 1 | 0 | 0 | 1 | Tốt |  | Ngăn 2 | Tủ 1 | P.Máy 1 | Nhận ứng cứu MSSE2D ngày 26/05/2016 từ P.CMIP | Chuyển sửa chữa ngày 10/5/2016, đã nhận về ngày 17/08/2016
13 | MSS&MGW E | FAN UNIT | Ericsson | BFB 140 12/1 R1D | N052896551 | Cái | 1 | 0 | 1 | 2 | Tốt |  | Ngăn 1 | Tủ 1 | P.Máy 1 | 01 card nhận từ phòng IP-Core ngày 12/11/2015
14 | MSS&MGW E |  |  |  | X052621688 | [5 empty] | Tốt |  | Ngăn 1 | Tủ 1 | P.Máy 1 | 01 card bảo hành đổi mới (Nhận từ kho C30 ngày 6/4/2016)
15 | MSS&MGW E | GPB 64 | Ericsson | ROJ1192106/64 R1F | TU8GZS1517 | Card | 0 | 1 | 1 | 0 | Tốt |  | Ngăn 1 | Tủ 1 | P.Máy 1 | GPB; 1,8GHz 2GB/4GB (GPB64) | Chuyển ứng cứu CTO ngày 31/5/2017
16 | MSS&MGW E | MSB3 | Ericsson | ROJ1192201/2 R1C | TU8GR17881 | Card | 1 | 0 | 0 | 1 | Tốt |  | Ngăn 1 | Tủ 1 | P.Máy 1 | Media Stream Board
17 | MSS&MGW E |  |  |  | TU8GR67810 | Card | 1 | 0 | 0 | 1 | Tốt |  | Ngăn 1 | Tủ 1 | P.Máy 1
18 | MSS&MGW E | SCB-DF | Ericsson | ROJ1192334/2 R1E | TU8GW77463 | Card | 1 | 0 | 0 | 1 | Tốt |  | Ngăn 1 | Tủ 1 | P.Máy 1 | SCB-DF; 4ISL 630Mb/s
19 | MSS&MGW E |  |  | ROJ1192334/2 R1D/A | A401336856 | Card | 1 | 0 | 0 | 1 | Tốt |  | Ngăn 1 | Tủ 1 | P.Máy 1
| MSS&MGW E | SCB-RP |  | ROJ208323 | TD36144318 | Card | 1 | 0 | 0 | 1 |  |  | Ngăn 1 | Tủ 1 | P.Máy 1 | Trên đầu tủ PM3
20 | MSS&MGW E | SXB3 | Ericsson | ROJ1192109/3 R1D | TD3P056548 | Card | 1 | 1 | 1 | 1 | Tốt |  | Ngăn 1 | Tủ 1 | P.Máy 1 | SXB3; 4ISL 630Mb/s
21 | MSS&MGW E |  |  |  | TD3P057146 | Card | 1 | 1 | 1 | 1 | Tốt |  | Ngăn 1 | Tủ 1 | P.Máy 1
22 | MSS&MGW E | TUB | Ericsson | ROJ1192104/4 R3F | TU8GS35481 | Card | 1 | 0 | 0 | 1 | Tốt |  | Ngăn 1 | Tủ 1 | P.Máy 1
23 | MSS&MGW E |  |  |  | TU8GS10274 | Card | 1 | 0 | 0 | 1 | Tốt |  | Ngăn 1 | Tủ 1 | P.Máy 1 | TUB;2MHz Coax + GPS input
24 | MSS&MGW E | Dummy board | Ericsson | SXK 107 8896/1 |  | Cái | 2 | 0 | 0 | 2 | Tốt |  | Ngăn 1 | Tủ 1 | P.Máy 1 | Dummy board, Filler 15mm
II |  | TSSN2D |  |  |  |  | 19
1 | TSSN | AFAMO-A ATCA Fan Module | NOKIA | C110638.B3B | V7163600838 | Card | 1 | 0 | 0 | 1 | Tốt |  | Ngăn 4 | Vật tư 1 | P.Máy 1 | test ok. Ngày 31/7/2017
2 | TSSN | SHALD-B Shelf Alarm Display | NOKIA | C112649.A1B | V7165200140 | Card | 1 | 0 | 0 | 1 | Tốt |  | Ngăn 4 | Vật tư 1 | P.Máy 1 | test ok. Ngày 31/7/2017
3 | TSSN | ADPE2-A ATCA DC Power Entry Module (PEM-TSSN2D) | NOKIA | C112695.A1B | V7162450141 | Card | 1 | 0 | 0 | 1 | Tốt |  | Ngăn 4 | Vật tư 1 | P.Máy 1 | test ok. Ngày 29/5/2017
4 | TSSN | SHCDM-B Shelf Data Module | NOKIA | C112724.A1B | 1511400364AB | Card | 1 | 0 | 0 | 1 | Tốt |  | Ngăn 4 | Vật tư 1 | P.Máy 1 | test ok. Ngày 31/7/2017
5 | TSSN | CPRT5-A CPU Blade RTM | NOKIA | C112773.C1C | TV153940228 | Card | 1 | 0 | 0 | 1 | Tốt |  | Ngăn 4 | Vật tư 1 | P.Máy 1 | test ok. Ngày 31/7/2018
6 | TSSN | MRB3L08 8GB Registered DDR3L DIMM | NOKIA | C112836.A1B | N/C | Card | 1 | 0 | 0 | 1 | Tốt |  | Ngăn 4 | Vật tư 1 | P.Máy 1 | swap ok
7 | TSSN | MRB3L16 16GB Registered DDR3L DIMM | NOKIA | C112837.A1B | N/C | Card | 1 | 0 | 0 | 1 | Tốt |  | Ngăn 4 | Vật tư 1 | P.Máy 1 | swap ok
8 | TSSN | HDS30-A Hard Disk SAS 300 GB | NOKIA | P01119.A3A | 6F1635TA010 | Card | 1 | 0 | 0 | 1 | Tốt |  | Ngăn 4 | Vật tư 1 | P.Máy 1 | test ok. Ngày 31/7/2017
9 | TSSN | SFPS1L SFP STM-1 SM LC Optical Transce | NOKIA | P02032.A01 | PVF0XBZ | Cái | 1 | 0 | 0 | 1 | Tốt |  | Ngăn 4 | Vật tư 1 | P.Máy 1 | test ok. Ngày 31/7/2017
10 | TSSN |  |  |  | PVFE0TP | Cái | 1 |  |  | 1 | Tốt |  | Ngăn 4 | Vật tư 1 | P.Máy 1
11 | TSSN | SFPCS Transceiver Copper Short Range (1GE 100m) | NOKIA | P02033.A1A | HA164603380678 | Cái | 1 | 0 | 0 | 1 | Tốt |  | Ngăn 4 | Vật tư 1 | P.Máy 1 | test ok. Ngày 31/7/2017
12 | TSSN | HDS60-A Hard Disk SAS 600GB | NOKIA | P02053.A2A | 6F1634NA03B | Cái | 1 | 0 | 0 | 1 | Tốt |  | Ngăn 4 | Vật tư 1 | P.Máy 1 | test ok. Ngày 31/7/2017
13 | TSSN | USBS32-G USB Stick 32GB | NOKIA | P02071.A2A | 39496-0129 | Cái | 1 | 0 | 0 | 1 | Tốt |  | Ngăn 4 | Vật tư 1 | P.Máy 1 | test ok. Ngày 31/7/2017
14 | TSSN | AMPP2-A | NOKIA | C112779.C1C | NJ170340045 | Card | 1 | 0 | 0 | 1 | Chưa test |  | Ngăn 4 | Vật tư 1 | P.Máy 1 | Nhận ngày 11/9/2017 (NSN)
15 | TSSN | NIRT2-A | NOKIA | C112780.A1B | NJ172060081 | Card | 1 | 0 | 0 | 1 | Chưa test |  | Ngăn 4 | Vật tư 1 | P.Máy 1
16 | TSSN | ACAR1-B | NOKIA | C111975.C1C | LB172600051 | Card | 1 | 0 | 0 | 0 | Chưa test |  | Ngăn 4 | Vật tư 1 | P.Máy 1 | ACM Carrier Blande | Gắn vào slot 10 TMGWN2D ngày 4/1/2017 (mail TMGWN2D: gắn card ACAR bảo hành đảm bảo lưu lương)
17 | TSSN | ADSP2-A | NOKIA | C112635.B2B | NJ165230054 | Card | 1 | 0 | 0 | 0 | Chưa test |  | Ngăn 4 | Vật tư 1 | P.Máy 1 | ATCA DSP Blande | Sử dụng thay thế card hư ngày 20/12/2017, card hư thay ra đã gửi bảo hành ngày 22/12/2017
18 | TSSN | SFBSM-A 1Gb sfp Single Mode 1310nm LC | NOKIA | P02037.A1A | AD1110LE01Y | Cái | 1 | 0 | 0 | 1 | Chưa test |  | Ngăn 4 | Vật tư 1 | P.Máy 1
19 | TSSN | SFBSM-A 1Gb sfp Single Mode 1310nm LC | NOKIA | P02037.A1A | AC150S019Q | Cái | 1 | 0 | 0 | 1 | Chưa test |  | Ngăn 4 | Vật tư 1 | P.Máy 1
III |  | STP - TEKELEC
1 | STP | E5-MDAL REV D (4.1) | Tekelec | 870-2900-01 DNS4EE0AAAA | 10211207079 | Card | 1 | 0 | 0 | 1 | Tốt | 1/STP | Ngăn 7 | Kệ sắt | P.Máy 3 |  | Vật tư dự phòng nhận từ 2013
3 | STP | E5-HIPR2-02 REV C (4.1) | Tekelec | 870-2872-02 DNS4DHOAAA | 10210437274 | Card | 1 | 0 | 0 | 1 | Tốt | 2/STP | Ngăn 7 | Kệ sắt | P.Máy 3 |  | Vật tư dự phòng nhận từ 2013
4 | STP | E5-TSM REV F (4.1) | Tekelec | 870-2943-03 | 10211127008 | Card | 1 | 0 | 0 | 1 | Tốt | 3/STP | Ngăn 7 | Kệ sắt | P.Máy 3 |  | Vật tư dự phòng nhận từ 2013
5 | STP | E5-IPSM REV F (4.1) | Tekelec | 870-2877-02 DNC3DLOAAB | 10211127066 | Card | 1 | 0 | 0 | 1 | Tốt | 4/STP | Ngăn 7 | Kệ sắt | P.Máy 3 |  | Vật tư dự phòng nhận từ 2013
6 | STP | E5 – ENET | Tekelec | 870 – 2212 – 05 | 10210167392 | Card | 1 | 0 | 0 | 0 | Tốt | 5/STP |  |  |  |  | Card thay ra từ 2311/STPT2B ngày 24/10/2017, card mới đưa vào sd
7 | STP | E5-E1T1 | Tekelec | 870-1873-04 | 10210217294 | Card | 1 | 0 | 0 | 1 | Tốt |  | Ngăn 6 | Gỗ | P.Máy 1 |  | Vật tư lấy ra từ frame EF00 của STP 2B vị trí 2217, 2218 (ngày 21/06/2016)
8 | STP | E5-E1T1 | Tekelec | 870-1873-04 | 10210387337 | Card | 1 | 0 | 0 | 1 | Tốt |  | Ngăn 6 | Gỗ | P.Máy 1 |  | Vật tư lấy ra từ frame EF00 của STP 2B vị trí 2217, 2218 (ngày 21/06/2016 )thay ra sau khi thực hiện swap card từ dự án MNP vinaphone (16/8/2017)
9 | STP | E5-E1T1 | Tekelec | 870-1873-04 | 10210397025 | Card | 1 | 0 | 0 | 1 | Tốt |  | Ngăn 6 | Gỗ | P.Máy 1 |  | Vật tư lấy ra từ frame EF00 của STP 2B vị trí 2217, 2218 (ngày 21/06/2016 )thay ra sau khi thực hiện swap card từ dự án MNP vinaphone (16/8/2017)
10 | STP | E5-E1T1 | Tekelec | 870-1873-04 | 10210397019 | Card | 1 | 0 | 0 | 1 | Tốt |  | Ngăn 6 | Gỗ | P.Máy 1 |  | Vật tư lấy ra từ frame EF00 của STP 2B vị trí 2217, 2218 (ngày 21/06/2016 )thay ra sau khi thực hiện swap card từ dự án MNP vinaphone (16/8/2017)
11 | STP | E5-E1T1 | Tekelec | 870-1873-04 | 10210397026 | Card | 1 | 0 | 0 | 1 | Tốt |  | Ngăn 6 | Gỗ | P.Máy 1 |  | Vật tư lấy ra từ frame EF00 của STP 2B vị trí 2217, 2218 (ngày 21/06/2016 )thay ra sau khi thực hiện swap card từ dự án MNP vinaphone (16/8/2017)
12 | STP | E5-E1T1 | Tekelec | 870-1873-04 | 10210387329 | Card | 1 | 0 | 0 | 1 | Tốt |  | Ngăn 6 | Gỗ | P.Máy 1 |  | Vật tư lấy ra từ frame EF00 của STP 2B vị trí 2217, 2218 (ngày 21/06/2016 )thay ra sau khi thực hiện swap card từ dự án MNP vinaphone (16/8/2017)
13 | STP | E5-E1T1 | Tekelec | 870-1873-04 | 10210397031 | Card | 1 | 0 | 0 | 1 | Tốt |  | Ngăn 6 | Gỗ | P.Máy 1 |  | Vật tư lấy ra từ frame EF00 của STP 2B vị trí 2217, 2218 (ngày 21/06/2016 )thay ra sau khi thực hiện swap card từ dự án MNP vinaphone (16/8/2017)
14 | STP | E5-E1T1 | Tekelec | 870-1873-04 | 10210397033 | Card | 1 | 0 | 0 | 1 | Tốt |  | Ngăn 6 | Gỗ | P.Máy 1 |  | Vật tư lấy ra từ frame EF00 của STP 2B vị trí 2217, 2218 (ngày 21/06/2016 )thay ra sau khi thực hiện swap card từ dự án MNP vinaphone (16/8/2017)
15 | STP | E5-E1T1 | Tekelec | 870-1873-04 | 10210397056 | Card | 1 | 0 | 0 | 1 | Tốt |  | Ngăn 6 | Gỗ | P.Máy 1 |  | Vật tư lấy ra từ frame EF00 của STP 2B vị trí 2217, 2218 (ngày 21/06/2016 )thay ra sau khi thực hiện swap card từ dự án MNP vinaphone (16/8/2017)
16 | STP | E5-ATM | Tekelec | 870-1872-02 | 10210207550 | Card | 1 | 0 | 0 | 1 | Tốt |  | Ngăn 6 | Gỗ | P.Máy 1 |  | Vật tư lấy ra từ frame EF00 của STP 2B vị trí 2217, 2218 (ngày 21/06/2016)
17 | STP | E5-ATM | Tekelec | 870-1872-02 | 10210207551 | Card | 1 | 0 | 0 | 1 | Tốt |  | Ngăn 6 | Gỗ | P.Máy 1
18 | STP | HDD 300G 10K SAS |  | 507129-004 | 6SE22YT1 | Cái | 1 | 0 | 0 | 0 | Tốt |  | Ngăn 7 | Kệ sắt | Tủ 1 |  | VTDP nhận từ ISTT ngày 09/12/2015 (VT bảo hành STPT2B) | Sử dụng thay thế ngày 3/1/2018 (IMF STP2B)
19 | STP |  | hp | 0B31242 | 02V82800 | Cái | 1 | 0 | 0 | 1 | Tốt | 8/STP | Ngăn 7 | Kệ sắt | P.Máy 3 |  | VTDP nhận từ ISTT ngày 14/06/2016
20 | STP | HDD 300G 10K SAS | Seagate | 540-7869-01 | 0440SZT-1438720T9Q | Cái | 1 | 1 | 0 | 0 | Tốt |  | Ngăn 7 | Kệ sắt | P.Máy 3 |  | Nhận từ 142 ĐBP ngày 09/08/2016 | SD ứng cứu IMF TTI ngày 18/5/2017
21 | STP | HDD WD250GB CHO SERVER TEK 1100 IMF3B |  | WD250YD-01NVB1 | WCANK4297742 | Cái | 1 | 0 | 0 | 0 | Tốt | 7/STP | Ngăn 7 | Kệ sắt | P.Máy 3 |  | Nhận từ P.CMIP ngày 26/9/2016 (test tốt) | Điều chuyển cho Trạm 142DBP ngày 2/1/2018
22 | STP |  |  |  | WCANK2682695 | Cái | 1 | 0 | 0 | 1 | Tốt |  | Ngăn 7 | Kệ sắt | P.Máy 3
23 | STP |  |  |  | WCANK2681563 | Cái | 1 | 0 | 0 | 0 | Tốt |  | Ngăn 7 | Kệ sắt | P.Máy 3 |  |  | cho Trạm 142DBP mượn ngày 4/1/2018
24 | STP | HP SAS 300GB CHO SERVER HP DL380G6 IMF41B | hp | 516814-B21 | 3SE25PLD | Cái | 1 | 0 | 0 | 0 | Tốt | 9/STP | Ngăn 7 | Kệ sắt | P.Máy 3 |  |  | Sử dụng thay thế HDD hỏng STP4.1 ngày 9/1/2018
25 | STP |  |  |  | 6SE3CTVS | Cái | 1 | 0 | 0 | 0 | Tốt |  | Ngăn 7 | Kệ sắt | P.Máy 3 |  |  | SD ứng cứu IMF TTI ngày 18/5/2017
26 | STP |  |  | 0B25642 | PMK9021B | Cái | 1 | 0 | 0 | 0 | Tốt |  |  | Tủ VTDP | P.Máy 3 |  | Nhận từ Tổ KT ngày 25/11/2016 (đã test) | Sử dụng thay thế HDD hỏng STP4.1 ngày 4/7/2017
27 | STP | HP Smart arraybP410i Battery cho server HP DL380G6 IMF41B | HP | 013277-001 | 9SYQDBE | Cái | 1 | 0 | 0 | 1 | Tốt |  |  | Tủ VTDP | P.Máy 3 |  | Nhận từ Tổ KT ngày 25/11/2016 (đã test)
28 | STP |  |  |  | 9SYT0D7 | Cái | 1 | 0 | 0 | 1 | Tốt |  |  | Tủ VTDP | P.Máy 3 |  | Nhận từ Tổ KT ngày 25/11/2016 (đã test)
STP
B |  | VN2
1 |  | TỔNG ĐÀI IMS | [7 empty] | 11
1 | IMS | RTM with 8E1/T1 and 300GB disk drive | Alcatel | 3CM03238DA | BS1035U02DZ | Card | 1 | 0 | 0 | 1 | TỐT | 1/IMS | Ngăn 7 | Kệ sắt | P.Máy 3 |  | MGC8
2 | IMS |  |  |  | BS1050U3T8 |  | 1 | 0 | 0 | 1 | Không rõ | 4/IMS | Ngăn 7 | Kệ sắt | P.Máy 3 |  | Card gửi ứng cứu VTN3, VTN3/ test không tốt chuyển trả về VTN2 (8/7/2015) - Đã thống kê vt hỏng ngày 25/08/2016
3 | IMS | Molene2 Blade, 16GB memory & SS7 AMC | Alcatel | 3CM03285JP | BS1033UE1MT | Card | 1 | 0 | 0 | 1 | tốt | 3/IMS | Ngăn 7 | Kệ sắt | P.Máy 3 |  | ACCM-MGC8
4 | IMS |  |  |  | BS1009U00JN |  | 1 | 0 | 0 | 1 | Không rõ | 4/IMS | Ngăn 7 | Kệ sắt | P.Máy 3 |  | Card gửi ứng cứu VTN3, VTN3/ test không tốt chuyển trả về VTN2 (8/7/2015) - Đã thống kê vt hỏng ngày 25/08/2016
5 | IMS | BOARD ROUZIC 1 SS7 FA 8GB MEMORY |  | 3CM02859AF | BS1034UE3RS | Card | 1 | 0 | 0 | 1 | Tốt | 5/IMS | Ngăn 7 | Kệ sắt | P.Máy 3 |  | BOARD ROUZIC 1 SS7 FA 8GB MEMORY NBRZAF-8650 SDM
6 | IMS | Shelf Manager Board |  | 3CM02418AAG02 | BS1034U01VN | Card | 1 | 0 | 0 | 1 | Tốt | 6/IMS | Ngăn 7 | Kệ sắt | P.Máy 3 |  | 8650 SDM NBSHMC ATCAV2_ShMC Spare
7 | IMS | PDU - Alarm Board |  | 3CM02949AA | BS1039UE0NN | Card | 1 | 0 | 0 | 1 | Tốt | 7/IMS | Ngăn 7 | Kệ sắt | P.Máy 3 |  | PDU - Alarm Board 5060 ICS
8 | IMS | SDM-ICS-MGC8 SAPDUAA-PDU A 48V DC/60V DC 8x100A MAX |  | 3CM02902AA | BS1038UESUL | Module | 1 | 0 | 0 | 1 | Tốt | 8/IMS | Ngăn 7 | Kệ sắt | P.Máy 3 |  | Card nguồn
9 | IMS | FAN TRAY |  | 3CM02457AA | BS1015U03RF | Module | 1 | 0 | 0 | 1 | Tốt | 9/IMS | Ngăn 7 | Kệ sắt | P.Máy 3 |  | MGC8
10 | IMS | NBRZAN ROUZIC- 8GB 147GB 2HDD |  | 3CM02859AN | BS1041UE15K | Card | 1 | 0 | 0 | 1 | Tốt | 10/IMS | Ngăn 7 | Kệ sắt | P.Máy 3 |  | 8650 SDM Spare Parts Kit -
11 | IMS | Spares High End including Server |  | 3HZ80097AD | CZ20299F55 | Cái | 1 | 0 | 0 | 1 | Tốt | 11/IMS | Ngăn 9 | Kệ sắt | P.Máy 3 |  | SERVER IMS-MRF HCM SPARE
12 | IMS | Card HUB8 FMA1AD - ICS (IMS) |  | 3CM03445ADAQ04 |  | Cái | 1 | 1 | 0 | 0 | [6 empty] | HP- DL38G6
|  |  |  | Người cập nhật | [10 empty] | Trạm trưởng
|  |  |  | Nguyễn Phương Nhàn | [10 empty] | Nguyễn Anh Dũng
Note on J10: Nhận về từ kho C30 – VT bảo hành
Note on I14: Chuyển cho TTI ngày 13/07/2016
Note on J14: TTI trả ngày 31/08/2016
Note on I23: Điều chuyển ứng cứu CTO (P.CMIP nhận) ngày 27/07/2016
Note on J23: Card bảo hành, thay thế card gửi uc CTO (13/1/2017)
Note on I29: TTI trả ngày 13/08/2016
Note on J29: TTI trả ngày 13/08/2016
Note on I30: TTI trả ngày 13/08/2016
Note on J30: TTI trả ngày 13/08/2016

## Truyền dẫn
VẬT TƯ DỰ PHÒNG TRẠM LÝ THƯỜNG KIỆT
Cập nhật ngày 5/12/2017
STT | Thiết bị | TÊN VẬT TƯ | Hãng sản xuất | Part Number | Seri Number | Đơn vị tính | SỐ LƯỢNG VẬT TƯ |  |  |  | Tình trạng | Vị trí |  |  |  | Ngày nhận | Ngày sử dụng
[7 empty] | Tồn kho đầu kỳ | Xuất kho trong kỳ | Nhập kho trong kỳ | Tồn kho cuối kỳ |  | Số thùng | Ngăn | Tủ/Kệ | Phòng
a |  | Fujitsu 4570, 7500
1 | Ring Nam 1 Fujitsu | IPMA-LAM5 | FUJ | FC9682LAM5 WMOTBM4HAB | LAM50228356 |  | 1 | 0 | 0 | 1 | Tốt | 1/FW 4570 | Ngăn 6 | Kệ sắt | P.Máy 3 | Lấy ra trên Rack 7500 LTK 7/11/2014
2 | Ring Nam 1 Fujitsu |  |  |  | LAM50236478 | Module | 1 | 0 | 0 | 1 | Tốt | 2/FW 4570 | Ngăn 6 | Kệ sắt | P.Máy 3 | Vật tư nhập từ trạm 137P 07/11/2014
3 | Ring Nam 1 Fujitsu | XFP-10G (FW-4570) | FUJ | V50017-U770-K500 | KCD0742 | Cái | 1 | 0 | 0 | 1 | Tốt | 4/FW 4570 | Ngăn 6 | Kệ sắt | P.Máy 3 | Gắn trên card 2xSTM-64 (FW-4570) Nhận từ 137P 9/7/2015
4 | Ring Nam 1 Fujitsu |  |  |  | KCD072H |  | 1 | 0 | 0 | 1 | Tốt |  | Ngăn 6 | Kệ sắt | P.Máy 3
5 | Ring Nam 1 Fujitsu | 2xSTM-64 (FW-4570) | FUJ | TA01007-A5062101 | JP21010151 | Card | 1 | 0 | 0 | 1 | Tốt | 3/FW 4570 | Ngăn 6 | Kệ sắt | P.Máy 3 | Nhận từ 137P 9/7/2015
6 | Ring Nam 1 Fujitsu |  |  |  | BMWD709898 | Card | 1 | 0 | 0 | 1 | Tốt | 4/FW 4570 | Ngăn 6 | Kệ sắt | P.Máy 3 | VTDP, Thay ra từ LTK (swap với CTO), tháng 11/2016
7 | Ring Nam 1 Fujitsu | 2xSTM-64 (FW-4570) |  | TA01008-A3782101 | BMA1700396 | Card | 1 | 1 | 0 | 0 | Tốt |  |  |  | P.Máy 3 | VTDP, Thay ra từ LTK (swap với CTO), tháng 11/2016 | Cho TT ĐHVT mượn ngày 10/5/2017
8 | Ring Nam 1 Fujitsu |  |  |  | BMC9006796 | Card | 1 | 1 | 0 | 0 | Tốt |  |  |  | P.Máy 3 | VTDP, Thay ra từ LTK (swap với CTO), tháng 11/2016
| Ring Nam 1 Fujitsu | 8xSTM4/1 (FW-4570) |  |  | BMCN001698 | Card | 0 |  | 1 | 1 | Tốt | 5/TD FW 4570 | Ngăn 6 | Kệ sắt | P.Máy 3 | VTDP, điều chuyển theo TTr 223/TD-NĐ
| Ring Nam 1 Fujitsu |  |  |  | BMXD715807 | Card | 0 |  | 1 | 1 | Tốt |  | Ngăn 6 | Kệ sắt | P.Máy 3 | VTDP, điều chuyển theo TTr 223/TD-NĐ
12 | Ring Nam 1 Fujitsu | 8GE/T (FW-4570) | FUJ |  | BMC9007044 | Card | 1 | 0 | 0 | 1 | Tốt | 6/FW 4570 | Ngăn 6 | Kệ sắt | P.Máy 3 | VTDP, Thay ra từ LTK (swap với CTO), tháng 11/2016
13 | Ring Nam 1 Fujitsu | SI – E (FW-4570) | FUJ |  | BMC9008807 | Card | 1 | 0 | 0 | 1 | Tốt | 7/FW 4570 | Ngăn 6 | Kệ sắt | P.Máy 3 | VTDP, Thay ra từ LTK (swap với CTO), tháng 11/2016
15 | Ring Nam 1 Fujitsu | IFMA-M2U1 (FW-7500) | FUJ |  | M2U10400430 | Card | 1 | 0 | 0 | 1 | Tốt | 9/FW 4570 | Ngăn 6 | Kệ sắt | P.Máy 3 | VTDP, Thay ra từ LTK (swap với CTO), tháng 11/2016
16 | Ring Nam 1 Fujitsu | SCC4 | FUJ |  | SCC40700954 | Card | 1 | 0 | 0 | 1 | Tốt | 10/FW 4570 | Ngăn 6 | Kệ sắt | P.Máy 3 | VTDP, Thay ra từ LTK (swap với CTO), tháng 11/2016
17 | Ring Nam 1 Fujitsu | IFMA-8TC1 (Card 2.5G OC48/STM16 SFP) (FW-7500) | FUJ | FC96828TC1 | 8TC10700635 | Card | 1 | 0 | 0 | 1 | Tốt | 11/FW7500 | Ngăn 6 | Kệ sắt | P.Máy 3 | Có 3 SFP gắn kèm (Đã test ngày 7/12/2016)
18 | Ring Nam 1 Fujitsu | SFP FUJITSU | FUJ | SFP OC48 SR1 SCP6P28-F8-BME | SE995191E00464 | Card | 1 | 0 | 0 | 1 | Tốt | 11/FW7500 | Ngăn 6 | Kệ sắt | P.Máy 3 | SFP gắn trên card 2.5G OC48/STM16 SFP (FW-7500)
19 | Ring Nam 1 Fujitsu |  |  |  | SE995191E00562 |  | 1 | 0 | 0 | 1 | Tốt |  | Ngăn 6 | Kệ sắt | P.Máy 3
20 | Ring Nam 1 Fujitsu |  |  |  | SE995191E00572 |  | 1 | 0 | 0 | 1 | Tốt |  | Ngăn 6 | Kệ sắt | P.Máy 3
21 | Ring Nam 1 Fujitsu |  |  |  | SE995191E00506 |  | 1 | 0 | 0 | 1 | Tốt |  | Ngăn 6 | Kệ sắt | P.Máy 3
24 | Ring Nam 1 Fujitsu | APMA-DRC1 (FW-7500) |  |  | DRC10100020 | Card | 0 | 0 | 1 | 1 | Tốt | 13/FW7500 | Ngăn 6 | Kệ sắt | P.Máy 3 | Mới nhận ngày 29/12/2016 (P.TDNĐ) SN: DRC10200008) | Thay vào ứng cứu 15/11/2017, card thay ra bị lỗi công suất phát thấp (SN:
26 | Ring Nam 1 Fujitsu | CARD OSC UNIT SCMA-SCC4 (FW-7500) | FUJ | FC9682SCC4 | SCC40600885 | Cái | 0 | 0 | 1 | 1 | Tốt | Gắn trên OS11 FW-7500 LTK |  |  |  | Gắn trên OS11 FW-7500 LTK
27 | Ring Nam 1 Fujitsu | Card CF (compact Flash) | FUJ | CF-FW4570 |  | Card | 0 |  | 3 | 3 | Tốt |  | Ngăn VT giao ca (Hộp đựng SFP, XFP) | Tủ 1 | P.Máy 3 | Mới nhận từ Tổ KT ngày 25/07/2016 (TT 178/Ttr-P.TDNĐ)
c. |  | ALCATEL – Metro 640G (TSS1850, PSS1830) | [7 empty] | 24
1 | Metrolink1 640G | Shelf 1830 PSS | ALU1830 | 8DG59319AA | OM102251787 | Shelf | 0 | 0 | 1 | 1 | Tốt |  | Lab test |  | P.Máy 3 | VTDP, Kho C30 chuyển ngày 07/12/2016 theo Ttr 318/Ttr-P.TDNĐ ngày 30/11/2016
2 | Metrolink1 640G | CWR8 | ALU1830 | 8DG59246AA01 | EZ093530152 | Card | 0 | 0 | 1 | 1 | Tốt | 1/ALU1830 | Ngăn 8 | Kệ sắt | P.Máy 3 | VTDP, Kho C30 chuyển ngày 07/12/2016 theo Ttr 318/Ttr-P.TDNĐ ngày 30/11/2016
3 | Metrolink1 640G | ALPHG | ALU1830 | 8DG59244AA02 | EZ102020313 | Card | 0 | 0 | 1 | 0 | Tốt | 2/ALU1830 | Ngăn 8 | Kệ sắt | P.Máy 3 | VTDP, Kho C30 chuyển ngày 07/12/2016 theo Ttr 318/Ttr-P.TDNĐ ngày 30/11/2016 | Điều chuyển theo Yc Quang P.TDNĐ (24/10) TTr 307/XCM-TD ngày 17/11/2017
4 | Metrolink1 640G | USRPNL | ALU1830 | 8DG59240AA01 | EZ102430135 | Card | 0 | 0 | 1 | 1 | Tốt |  | Lab test |  | P.Máy 3 | VTDP, Kho C30 chuyển ngày 07/12/2016 theo Ttr 318/Ttr-P.TDNĐ ngày 30/11/2016
5 | Metrolink1 640G | PFDC50 (ALU1830 PSS) | ALU1830 | 8DG59242AB05 | EZ1022M3467 | Card | 0 | 0 | 1 | 1 | Tốt | 3/ALU1830 | Ngăn 8 | Kệ sắt | P.Máy 3 | VTDP, Kho C30 chuyển ngày 07/12/2016 theo Ttr 318/Ttr-P.TDNĐ ngày 30/11/2016
| Metrolink1 640G |  |  |  | EZ1010M3127 | Card | 0 | 0 | 1 | 1 | Tốt | 16/ALU1830 | Ngăn 8 | Kệ sắt | P.Máy 3 | Nhận từ Trạm TTI ngày 10/10/2017 (Ứng cứu VMS TTI)
| Metrolink1 640G | EC | ALU1830 | 8DG59241AB-01 | EZ093930418 | Card | 0 | 0 | 1 | 1 | Tốt | 17/ALU1830 | Ngăn 8 | Kệ sắt | P.Máy 3 | Thay ra từ VMS-TTI (2/9/2017)
| Metrolink1 640G |  |  |  | EZ093930304 | Card | 0 | 0 | 1 | 1 | Tốt |  | Ngăn 8 | Kệ sắt | P.Máy 3 | Thay ra từ VMS-TTI (2/9/2017)
8 | Metrolink1 640G | 43STX4 (40G Single Port Tunable) | ALU1830 |  | EZ094830020 | Card | 0 | 0 | 1 | 1 | Tốt | 4/ALU1830 | Ngăn 8 | Kệ sắt | P.Máy 3 | VTDP, Thay ra từ LTK (swap với CTO), tháng 11/2016
9 | Metrolink1 640G |  |  |  | EZ100630751 | Card | 0 | 0 | 1 | 1 | Tốt | 5/ALU1830 | Kệ 9 |  | P.Máy 3 | Vt nhận về từ 137 pas ngày 4/4/2017
10 | Metrolink1 640G | Modul SFD44 | ALU1830 | 8DG59248AAAA | NE1022M3467 | Module | 0 | 0 | 1 | 1 | Tốt | 6/ALU1830 | Ngăn 8 | Kệ sắt | P.Máy 3 | VTDP, Kho C30 chuyển ngày 07/12/2016 theo Ttr 318/Ttr-P.TDNĐ ngày 30/11/2016
11 | Metrolink1 640G | Card 4P 2.5G SC ALU-1850 | ALU1850 | 3AL92112AA | CL093091324 | Card | 1 | 0 | 0 | 1 | Tốt | 7/ALU1850 | Ngăn 8 | Kệ sắt | P.Máy 3 | Có gắn 4 SFP 2.5 G | Sử dụng 2 SFP 2.5 G ngày 27/8/2017 (SN: 96T902000482, 96T902000083)
12 | Metrolink1 640G |  |  |  | CL093290093 |  | 1 | 0 | 0 | 1 | Tốt |  | Ngăn 8 | Kệ sắt | P.Máy 3
13 | Metrolink1 640G | 1P10GSO ALU-1850 | ALU1850 | 3AL92111AA 04 | CL093690016 | Card | 0 | 0 | 1 | 1 | Tốt | 8/ALU1850 | Ngăn 8 | Kệ sắt | P.Máy 3 | VTDP, Thay ra từ LTK (swap với CTO), tháng 11/2016
14 | Metrolink1 640G |  |  |  | CL093490576 | Card | 0 | 0 | 1 | 1 | Tốt |  | Ngăn 8 | Kệ sắt | P.Máy 3 | VTDP, Thay ra từ LTK (swap với CTO), tháng 11/2016
| Metrolink1 640G |  |  |  | CL093690619 |  | 0 | 0 | 1 | 1 | Tốt | SLOT 4 | Rack 1850-4-1 |  | P.Máy 3 | Rút ra theo mail Thực hiện chuyển tb 1850 TTI
| Metrolink1 640G |  |  |  | CL093091287 |  | 0 | 0 | 1 | 1 | Tốt | SLOT 23 | Rack 1850-4-1 |  | P.Máy 3 | Rút ra theo mail Thực hiện chuyển tb 1850 TTI
15 | Metrolink1 640G | PSF 320 (Power 3.5km(TSS-320) |  | 8DG07990AA | CL094590360 | Card | 0 | 0 | 1 | 1 | Tốt | 9/ALU1850 | Ngăn 8 | Kệ sắt | P.Máy 3 | VTDP nhận ngày 4/4/2017 (mail phân bố VTDP ALU 1850)
16 | Metrolink1 640G | MT160 LO (1850TSS-160) | ALU1850 | 3AL92108AF-07 | YP150200008 | Card | 0 | 1 | 1 | 0 | Tốt | 10/ALU1850 | Ngăn 8 | Kệ sắt | P.Máy 3 | VTDP, nhận từ 137pas ngày 23/1/2017 | Chuyển lắp VMSQ9 theo TTr 307 ngày 17/11/2017
17 | Metrolink1 640G |  |  |  | CL103294019 | Card | 0 | 0 | 1 | 1 | Tốt | 11/ALU1850 | Ngăn 8 | Kệ sắt | P.Máy 3 | VTDP nhận ngày 4/4/2017 (mail phân bố VTDP ALU 1850)
22 | Metrolink1 640G | 1 x 10 GEXY (cÓ ADAPTER | ALU1850 | 8DG08049AB | CL093190528 | Card | 0 | 0 | 1 | 1 | Tốt | 12/ALU1850 | Ngăn 8 | Kệ sắt | P.Máy 3 | VTDP nhận ngày 4/4/2017 (mail phân bố VTDP ALU 1850)
23 | Metrolink1 640G | 10 x 1GEXY (10x1GE) |  | 8DG08051AB | CL092692971 | Card | 0 | 0 | 1 | 1 | Tốt |  | Ngăn 8 | Kệ sắt | P.Máy 3 | VTDP nhận ngày 4/4/2017 (mail phân bố VTDP ALU 1850)
24 | Metrolink1 640G | DC/DCStep up | ALU1850 | 3AL89590AG | VP143200084 | KHỐI | 0 | 0 | 1 | 1 | Tốt | 13/ALU1850 | Ngăn 8 | Kệ sắt | P.Máy 3 | VTDP nhận ngày 4/4/2017 (mail phân bố VTDP ALU 1850)
25 | Metrolink1 640G | FAN UNIT/2 (FAN 320) |  | 8DG90031AB01 | CL093290696 | Module | 0 | 0 | 1 | 1 | Tốt | 14/ALU1850 | Ngăn 8 | Kệ sắt | P.Máy 3 | VTDP nhận ngày 4/4/2017 (mail phân bố VTDP ALU 1850)
26 | Metrolink1 640G | FAN 320 (FAN UNIT TSS160) | ALU1850 | 8DG87202AA | CL102491003 | Module | 0 | 0 | 1 | 1 | Tốt | 15/ALU1850 | Ngăn 8 | Kệ sắt | P.Máy 3 | VTDP nhận ngày 4/4/2017 (mail phân bố VTDP ALU 1850)
27 | Metrolink1 640G |  |  |  | CL102491019 |  | 0 | 0 | 1 | 1 | Tốt |  | Ngăn 8 | Kệ sắt | P.Máy 3
28 | Metrolink1 640G | T-BUS |  |  | 8DG87205AA | Card | 0 | 0 | 1 | 1 | Tốt | 16/ALU1830 | Ngăn 8 | Kệ sắt | P.Máy 3 | VVTD, nhận theo TTR 368/TTR-P.TDNĐ ngày 20/12/2017
d. |  | ALCATEL – 330G | [7 empty] | 4
1 | Backbone1 330G | 10AN10G | ALU | 3AG33295AA | EZ142430371 |  | 0 | 0 | 1 | 1 | Tốt | 1/ALU 330G |  |  |  | VTDP, Thay ra từ LTK (swap với CTO), tháng 11/2016
2 | Backbone1 330G | 130SCUPB | ALU |  | EZ142930123 |  | 0 | 0 | 1 | 1 | Tốt | 2/ALU 330G | Ngăn 9 | Kệ sắt | P.Máy 3 | Nhận ngày 3/7/2017 theo cv 146/TTr-PTDND ngày 21/6/2017
3 | Backbone1 330G | 24ANMB | ALU | 3AG34048AA | EZ142630302 |  | 0 | 0 | 1 | 1 | Tốt | 3/ALU330G | Ngăn 9 | Kệ sắt | P.Máy 3 | VTDP, Thay ra từ LTK (swap với CTO), tháng 11/2016
4 | Backbone1 330G | Card EC (330G) | ALU | 8DG59241AD 03 | EZ1426A5123 |  | 0 | 0 | 1 | 1 | Tốt | 4/ALU330G | Ngăn 9 | Kệ sắt | P.Máy 3 | VTDP, Thay ra từ LTK (swap với CTO), tháng 11/2016
5 | Backbone1 330G | 4AN400-4x100G CFP4 CLIENT | NOKIA | 5KC50312AA | ZJ163100008 | Card | 0 | 0 | 1 | 1 | Tốt | 5/NKA330G | Ngăn 9 | Kệ sắt | P.Máy 3 | VTDP, nhận từ 137Pas ngày 171/1/2018 (TTr06/DVTHCM ngày 12/01/2018)
6 | Backbone1 330G | CFP - 100BASE | Nokia | 3AL82020AAA | LBALLU-PP164800047 | 3AL82020AAA | [6 empty] | SFP TRUYỀN DẪN | Tủ 1 | P.Máy 3 | VTDP, nhận từ 137Pas ngày 171/1/2018 (TTr06/DVTHCM ngày 12/01/2018)
e. |  | ALCATEL - 1670 | [7 empty] | 17 |  |  | Ngăn 9 | Kệ sắt | P.Máy 3
1 | Metrolink1 1670 | Card I-16.1 SD ALC-1670 | ALU | 3AL80884AA | FA044760538 | Card | 1 | 0 | 1 | 2 | Tốt | 1/ALU1670 |  |  |  | Thêm 01 ngày 24/5/2017 (Vật tư thu hồi từ 125HBT) (TTr 110/TTr P.TD-Nđ ngày 10/05/2017)
2 | Metrolink1 1670 | Fan tray 1670 | ALU | 3AL79114AAAG01 | CL043408026 | Module | 0 | 0 | 1 | 1 | Tốt | 2/ALU1670 | 01 Kệ 6, 01 trên rack |  | P.Máy 3 | nhận từ 125 HBT ngày 5/1/2017,
3 | Metrolink1 1670 |  | ALU |  | CL043225961 |  | 0 | 0 | 1 | 1 | Tốt | Rack | Ngăn 9 | Kệ sắt | P.Máy 3 | Nhận ngày 24/5/2017 (Vật tư thu hồi từ 125HBT) (TTr 110/TTr P.TD-Nđ ngày 10/05/2017)
4 | Metrolink1 1670 | Shelf 1670 | ALU | 3AL79245AAAF 01 | FA044760008 | Shelf | 0 | 0 | 1 | 1 | Tốt |  | Rack |  |  | Nhận ngày 24/5/2017 (Vật tư thu hồi từ 125HBT) (TTr 110/TTr P.TD-Nđ ngày 10/05/2017)
5 | Metrolink1 1670 | Card CONGIHC | ALU | 3AL79135AAAE 01 | FA044658995 | Card | 0 | 0 | 1 | 1 | Tốt |  | Rack |  | P.Máy 3
6 | Metrolink1 1670 |  | ALU |  | FA044658996 |  | 0 | 0 | 1 | 1 | Tốt |  | Rack |  | P.Máy 3
7 | Metrolink1 1670 | CARD SERVICE | ALU | 3AL78817AAAF 02 | FA044758440 | Card | 0 | 0 | 1 | 1 | Tốt |  | Rack |  | P.Máy 3
8 | Metrolink1 1670 | CARD HCMA | ALU | 3AL78938AAAM 03 | FA044855214 | Card | 0 | 0 | 1 | 1 | Tốt |  | Rack |  | P.Máy 3
9 | Metrolink1 1670 | CARD S-4.1N | ALU | 3AL78856BAAF 01 | FA044561044 | Card | 0 | 0 | 1 | 1 | Tốt |  | Rack |  | P.Máy 3
10 | Metrolink1 1670 |  | ALU |  | FA044561045 |  | 0 | 0 | 1 | 1 | Tốt |  | Rack |  | P.Máy 3
11 | Metrolink1 1670 | CARD EQUICO | ALU | 3AL78836AAAM 02 | FA044855070 | Card | 0 | 0 | 1 | 1 | Tốt |  | Rack |  | P.Máy 3
12 | Metrolink1 1670 | CARD S-64.2 | ALU | 3AL79284AAAF 01 | FA044261478 | Card | 0 | 0 | 1 | 1 | Tốt |  | Rack |  | P.Máy 3
13 | Metrolink1 1670 | CARD A4ES1 | ALU | 3AL78835AAAD 02 | CL044024557 | Card | 0 | 0 | 1 | 1 | Tốt |  | Rack |  | P.Máy 3
14 | Metrolink1 1670 | CARD P4ES1N | ALU | 3AL78823AAAE 02 | CL044013351 | Card | 0 | 0 | 1 | 1 | Tốt |  | Rack |  | P.Máy 3
15 | Metrolink1 1670 | CARD BTERM | ALU | 3AL79076AAAA 02 | FA043758062 | Card | 0 | 0 | 1 | 1 | Tốt |  | Rack |  | P.Máy 3
16 | Metrolink1 1670 | Card HCLINK | ALU | 3AL79166AAAD 01 | FA044860911 | Card | 0 | 0 | 1 | 1 | Tốt |  | Rack |  | P.Máy 3
f. |  | HUAWEI - 8800 | [10 empty] | Rack |  | P.Máy 3
1 | Ring Nam 2 HW8800 | USXH | HW8800 | TNK2USXH | 021GSQ10E8000068 | Cái | 1 | 0 | 0 | 1 | Tốt | 1/HW8800 |  |  |  | VTDP, Thay ra từ LTK (swap với CTO), tháng 11/2016
2 | Ring Nam 2 HW8800 | UXCT | HW8800 | TNK2UXCT | 021JTG10E8000043 | Cái | 1 | 0 | 0 | 1 | Tốt |  | Ngăn 6 | Kệ sắt | P.Máy 3 | VTDP, Thay ra từ LTK (swap với CTO), tháng 11/2016
3 | Ring Nam 2 HW8800 | AUX | HW8800 | TN52AUX | 021PVD10E7000796 | Cái | 1 | 0 | 0 | 1 | Tốt | 2/HW8800 |  |  | P.Máy 3 | VTDP, Thay ra từ LTK (swap với CTO), tháng 11/2016
4 | Ring Nam 2 HW8800 | EFI2 T64 | HW8800 | TN51EFI2 | 020JRNWOE7000086 | Cái | 1 | 0 | 0 | 1 | Tốt | 3/HW8800 | Ngăn 6 | Kệ sắt | P.Máy 3 | VTDP, Thay ra từ LTK (swap với CTO), tháng 11/2016
5 | Ring Nam 2 HW8800 | FIU 14 | HW8800 | TN13FIU01 | 030NXV10E7000132 | Cái | 1 | 0 | 0 | 1 | Tốt | 4/HW8800 | Ngăn 6 | Kệ sắt | P.Máy 3 | VTDP, Thay ra từ LTK (swap với CTO), tháng 11/2016
6 | Ring Nam 2 HW8800 |  |  |  | 030NXV10E7000152 | Cái | 1 | 0 | 0 | 1 | Tốt | 5/HW8800 | Ngăn 6 | Kệ sắt | P.Máy 3 | VTDP, Thay ra từ LTK (swap với CTO), tháng 11/2016
7 | Ring Nam 2 HW8801 | NS4 | HW8800 | TN57NS4T53 | 030TYN10E8000259 | Cái | 1 | 0 | 0 | 1 | Tốt | 2/HW8800 | Ngăn 6 | Kệ sắt | P.Máy 3 | Vâật tư lấy ra từ T64 hw8800.ltk 03/10/2017
g |  | HUAWEI – 3500 | [10 empty] | Ngăn 6 | Kệ sắt | P.Máy 3
1 | HUAWEI – 3500 | SLQ1A HW 3500 (4XSTM1) |  | SSN1SLQ1A16 | 2000336 | Card | 1 | 0 | 0 | 1 | Tốt | 1/HW3500 |  |  |  | VT ứng cứu nhận từ 142 ĐBP ngày 22/12/2015
2 | HUAWEI – 3500 | SFP – 155M |  |  | EX1002080962 | Cái | 1 | 0 | 0 | 1 | Tốt |  | Ngăn 8 | Kệ sắt | P.Máy 3 | Gắn kèm trên card SLQ1A
3 | HUAWEI – 3500 |  |  |  | EX1002080963 |  | 1 | 0 | 0 | 1 | Tốt |  |  |  | P.Máy 3
4 | HUAWEI – 3500 |  |  |  | EX1002080964 |  | 1 | 0 | 0 | 1 | Tốt |  |  |  | P.Máy 3
5 | HUAWEI – 3500 |  |  |  | EX1002080971 |  | 1 | 0 | 0 | 1 | Tốt |  |  |  | P.Máy 3
h |  | Mux 155/2M 155/34M, GE,FE | [12 empty] | P.Máy 3
1 | Mux | TELLABS 6325 | [13 empty] | Không ll lấy ra làm VTDP
2 | Mux | 1646 SMC | [10 empty] | Tủ vật tư 2 |  | P.Máy 3 | Không ll lấy ra làm VTDP
I. |  | OPTera Metro 4200 (BB 240G) | [10 empty] | Tủ vật tư 2 |  | P.Máy 3
1 | Backbone 240G | SLA | CIENA CPL | NTT830AAE5 | NNTWDR00ZHNS | Card | 1 | 0 | 0 | 1 | Tốt | 1/CIENA 240G |  |  |  | VTDP, Thay ra từ LTK (swap với CTO), tháng 11/2016
2 | Backbone 240G | OC-n/STM-n 20GSTS-1/VC-3 2xXFP/8xSFP | CIENA CPL | NTTK521CAE5 005 | NNTMRT04VR2C | Card | 1 | 0 | 0 | 1 | Tốt | 2/CIENA 240G | Kệ 8 |  | P.Máy 3 | VTDP, Kho C30 chuyển ngày 07/12/2016 theo Ttr 318/Ttr-P.TDNĐ ngày 30/11/2016
3 | Backbone 240G | CPL EDFA (SLA) | CIENA CPL | NTT830AA | NNTMPR01QXKT | Card | 1 | 0 | 0 | 1 | Tốt | 3/CIENA 240G | Kệ 8 |  | P.Máy 3 | VTDP, Vật tư thay ra theo TTr 296/TTr P.TDNĐ ngày
4 | Backbone 240G | FAN OME 6500DD | CIENA CPL | NTK607AA | NNTMRT03XG80 | Card | 1 | 0 | 0 | 1 | Tốt | 4/CIENA 240G | Kệ 8 |  | P.Máy 3 | VTDP, Vật tư thay ra theo TTr 297/TTr P.TDNĐ ngày
I |  | KHÁC | [10 empty] | Kệ 8 |  | P.Máy 3
1 | Suy hao | Suy hao LC/UPC 5 dB |  | 5 dB |  | Cái | 20 | 0 | 0 | 20 | Tốt
2 | Suy hao | Suy hao LC/UPC 7 dB |  | 7 dB |  | Cái | 2 | 0 | 0 | 2 | Tốt |  | Ngăn SFP, XFP TD | TỦ VẬT TƯ 1 | P.Máy 3
3 | Suy hao | Suy hao LC/UPC 10 dB |  | 10 dB |  | Cái | 15 | 0 | 0 | 15 | Tốt |  | Ngăn SFP, XFP TD | TỦ VẬT TƯ 2 | P.Máy 3
4 | Suy hao | Suy hao LC/UPC 15 dB |  | 15 dB |  | Cái | 5 | 0 | 0 | 5 | Tốt |  | Ngăn SFP, XFP TD | TỦ VẬT TƯ 3 | P.Máy 3
5 | Suy hao | Suy Hao SC/PC 10 dB |  | 10 dB |  | Cái | 8 | 0 | 0 | 8 | Tốt |  | Ngăn SFP, XFP TD | TỦ VẬT TƯ 4 | P.Máy 3
6 | Suy hao | Suy Hao SC/PC 5 dB |  | 5 dB |  | Cái | 8 | 0 | 0 | 8 | Tốt |  | Ngăn SFP, XFP TD | TỦ VẬT TƯ 5 | P.Máy 3
7 | Suy hao | Suy hao FC/PC 5 dB |  | 5 dB |  | Cái | 2 | 0 | 0 | 2 | Tốt |  | Ngăn SFP, XFP TD | TỦ VẬT TƯ 6 | P.Máy 3
Người cập nhật
Trạm trưởng
Nguyễn Phương Nhàn
Nguyễn Anh Dũng
Note on F27: Administrator: card thay ra ngày 19/11/2017 (CS phát thấp)

## Sheet1 (hidden)
1/ALU1830 | 10/ALU1850
2/ALU1830 | 11/ALU1850
3/ALU1830 | 12/ALU1850
4/ALU1830 | 13/ALU1850
5/ALU1830 | 14/ALU1850
6/ALU1830 | 15/ALU1850
7/ALU1850 | 1/ALU 330G
8/ALU1850 | 2/ALU 330G
9/ALU1850 | 3/ALU330G
1/CIENA 240G | 4/ALU330G
2/CIENA 240G | 1/ALU1670
2/ALU1670
1/HW8800
2/HW8800
3/HW8800
4/HW8800
5/HW8800
1/HW3500
1/CIENA 240G
2/CIENA 240G

## IP (VN2, VNP)
VẬT TƯ DỰ PHÒNG TRẠM LÝ THƯỜNG KIỆT
Cập nhật ngày 04/12/2017
STT | Thiết bị | TÊN VẬT TƯ | Hãng sản xuất | Part Number | Seri Number | Đơn vị tính | SỐ LƯỢNG VẬT TƯ |  |  |  | Tình trạng | Vị trí |  |  |  | Ghi chú
[7 empty] | Tồn kho đầu kỳ | Xuất kho trong kỳ | Nhập kho trong kỳ | Tồn kho cuối kỳ |  | Số thùng | Ngăn | Tủ/Kệ | Phòng | Ngày nhập | Ngày xuất
a |  | ALU 7750 SR 12; ALU 7750 SR-7 | [7 empty] | 10
1 | ASBR1 | Card MDA M1-OC192 SR1-SM | ALU | 3HE00048AAAD03 | NS080460193 | Card | 1 | 0 | 0 | 1 | Tốt | 1/ALU7750 | Ngăn 4 test | Kệ sắt | P.Máy 3 | VTDP ứng cứu nhận từ 137Pas ngày 02/07/2015
2 | ASBR1 |  | ALU |  | NS090564415 | Card | 1 | 0 | 0 | 1 | Tốt | 2/ALU7750 | Ngăn 4 test | Kệ sắt | P.Máy 3 | Vật tư lấy ra từ Slot 7-1 ASBR1.LTK ngày 22-12-2015
3 | ASBR1 |  | ALU |  | NS080460175 | Card | 1 | 0 | 0 | 1 | Tốt | 3/ALU7750 | Ngăn 4 test | Kệ sắt | P.Máy 3 | VTDP nhận từ 137 ngày 26/11/2015 (kèm 2 SFP 10G, oxt66411429, 1107270018))
| ASBR1 |  | ALU |  | NS082661180 | Card | 1 | 0 | 0 | 1 | Tốt | 4/ALU7750 | Ngăn 4 test | Kệ sắt | P.Máy 3 | VTDP thu hồi từ card IOM3 ALU 7750 NGÀY 26/7/2017
4 | ASBR1 | Card MDA M2-10GB-XP-XFP | ALU | 3HE03685AAAA01 | NS093664328 | Card | 1 | 0 | 0 | 1 | Tốt | 5/ALU7750 | Ngăn 4 test | Kệ sắt | P.Máy 3 | VTDP ứng cứu nhận từ 137Pas ngày 29/04/2016
5 | ASBR1 |  | ALU |  | 6S093701941 | Card | 0 | 0 | 1 | 1 | Tốt | 6/ALU7750 | Ngăn 4 test | Kệ sắt | P.Máy 3 | VTDP lấy ra từ slot 8/1 ASBR1_LTK ngày 08/02/2017
| ASBR1 |  | ALU |  | NS1041F0957 | Card | 0 | 0 | 1 | 1 | Tốt | 7/ALU7750 | Ngăn 4 test | Kệ sắt | P.Máy 3 | VTDP thu hồi từ card IOM3 ALU 7750 NGÀY 26/7/2017
6 | ASBR1 | Card MDA M4-OC48-SFP | ALU | 3HE00044AA AC02 | NS074560972 | Card | 1 | 0 | 0 | 1 | không rõ | 8/ALU7750 | Ngăn 4 test | Kệ sắt | P.Máy 3 | Vật tư lấy ra từ Slot10-1 ASBR1.LTK ngày 25-11-2014- Đã thống kê vt hỏng ngày 25/08/2016
7 | ASBR1 | Card 7750 SR-SFM2-200G | ALU | 3HE01171AA AB02 | NS090364403 | Card | 1 | 0 | 0 | 1 | Tốt | 9/ALU7750 | Ngăn 4 test | Kệ sắt | P.Máy 3 | VTDP nhận từ 2013, hư, đã thống kê VT hỏng ngày 14/11/2016
8 | ASBR1 | SFP-3HE00045AA 03 | ALU | FTRJ1321P1BTL-A5 | PGJ1RJE | Cái | 1 | 0 | 0 | 1 | Tốt |  | Ngăn 4 test | Kệ sắt | P.Máy 3 | SFP lấy ra từ card MDA M2-OC48-SFP ngày 5/7/2015
9 | ASBR1 | IOM3 - 7750 | ALU | 3HE03619AAA | N51503F1700 | Cái | 1 | 0 | 0 | 1 | Tốt | 10/ALU7750 | Ngăn 4 test | Kệ sắt | P.Máy 3 | VT nha65n tu72 P.CMIP -
e. |  | JUNIPER ERX 1400; T1600 ; T4000 | [7 empty] | 25 |  |  | Ngăn 4 test
1 | P2 | PD-5-10XGE-SFPP (10x10GE(LAN/WAN) SFPP) | Juniper | 750-029662 | ED6171 | Card | 0 | 0 | 1 | 1 | Tốt | 1/ Juniper | Ngăn 5 | Kệ sắt | P.Máy 3 | Lấy từ P2 T4000 cũ (7/3/2016)
2 | P2 |  |  |  | EG1660 |  | 0 | 0 | 1 | 1 | Tốt | 2/Juniper
3 | P2 |  |  |  | EC0654 |  | 0 | 1 | 1 | 0 | Tốt |  |  |  |  | Vtu thay ra sau swap CTO | Giao CTO làm VTDP theo cv112/TTr-P.CMIP ngày 6/7/2017
4 | P2 | Card PIC ETHERNET 10GBASE-XFP LAN-WAN JUNIPER- T1600 | Juniper | 710017404 | BBAL4704 | Card | 1 | 0 | 0 | 1 | Tốt | 4/Juniper | Ngăn 5 | Kệ sắt | P.Máy 3 | Card dự phòng trên P2 T1600.LTK.Có gắn 2 XFP: 150660100158; A89052C
5 | P2 | Card Line Module ERX-03012P-MOD OCx/STMx POS JUNIPER-ERX 1400 | Juniper | 350-11039-09 | 4066390704 | Card | 1 | 0 | 0 | 1 | Tôt | 3/Juniper | Ngăn 5 | Kệ sắt | P.Máy 3 | VTDP nhận từ 2013
6 | P2 | PF-1CGE-CFP-C | Juniper | 750-0580-22R04 | CAGF9636 | Card | 0 |  | 1 | 1 | Mới | 5/Juniper | Ngăn 5 | Kệ sắt | P.Máy 3 | lấy ra từ slot 1/LCC4-P2 ngày 17/10/2016
7 | P2 | CFP 100BASE – LR4 | Juniper | 740-047682-03 | J16E82070 | Card | 0 |  | 1 | 0 | Mới |  | Ngăn 5 | Kệ sắt | P.Máy 3 | nằm trong CF-1CGE-CFP | Bàn giao cho Trạm TTI ngày 17/8/2017
8 | P2 | PF-1CGE-CFP-C | Juniper | 750-0580-22R04 | CAGF9716 | Card | 0 |  | 1 | 1 | Tốt | 6/Juniper | Ngăn 5 | Kệ sắt | P.Máy 3 | card từ Trạm HPU-CTO chuyển về ngày 21/09/2016
9 | P2 | CFP 100BASE – LR4 | Juniper | 740-047682-03 | J16E82016 | Card | 0 | 1 | 1 | 0 | Tốt |  | Ngăn 5 test | Kệ sắt | P.Máy 3 | nằm trong CF-1CGE-CFP | Đã sd ngày 26/1/2017 (slot 3-1/P2)
10 | P2 | CFP 100BASE – LR4 | Juniper | 740-047682 | F15E74726 | Card | 0 | 1 | 1 | 1 | Tốt | 7/Juniper | Ngăn 5 test | Kệ sắt | P.Máy 3 | Mới nhận từ 137Pas - VTDP | Đã sử dụng ngày 7/11/2017 (37/1/0 P2)
11 | P2 | T4000 - FPC Type 5-3D | Juniper | 750-045173 | CAGT4953 | Card | 0 | 0 | 1 | 1 | Tốt | 8/Juniper | Ngăn 5 test | Kệ sắt | P.Máy 3 | VT nhận từ dự án mở rộng P2 (27/12/2016)
12 | P2 | T1600-FPC4-ES | Juniper | 750-017861 | BBAL8347 | Card | 0 | 0 | 1 | 1 | Tốt | 9/Juniper | Ngăn 5 test | Kệ sắt | P.Máy 3 | Lấy từ P2 T4000 cũ (7/3/2016)
13 | MX960 | MX-MPC2E-3D-A | Juniper | 750-038491 | ZV7845 | Card | 0 | 0 | 1 | 0 | Tốt | 10/Junifer | Ngăn 5 test | Kệ sắt | P.Máy 3 | Vt đang sử dụng, lấy ra sau nâng cấp GNIX4 ngày 7, 11/11/2017 | Sử dụng ngày 12/1/2018 Ứng cứu FW - GI LTK (S8)
14 | MX960 | MIC-3D-4XGE-XFP-A | Juniper | 750-028387 | ZZ0237 | Card |  |  |  | 1 | Tốt | 11/Junifer | Ngăn 5 test | Kệ sắt | P.Máy 3 | Vt đang sử dụng, lấy ra sau nâng cấp GNIX4 ngày 7, 11/11/2017
15 | MX960 | XFP 10GE |  | FC9573D420 | 858B94XSM00010 | Modunle |  |  |  | 1 | Tốt | 11/Junifer | Ngăn 5 test | Kệ sắt | P.Máy 3 | Vt đang sử dụng, lấy ra sau nâng cấp GNIX4 ngày 7, 11/11/2017
16 | MX960 | XFP 10GE |  | FC9573D420 | 858B94XSM00018 | Modunle |  |  |  | 1 | Tốt | 11/Junifer | Ngăn 5 test | Kệ sắt | P.Máy 3 | Vt đang sử dụng, lấy ra sau nâng cấp GNIX4 ngày 7, 11/11/2017
17 | MX960 | XFP 10G -L-OC192 |  | 740-031833 | UL40510 | Modunle |  |  |  | 1 | Tốt | 11/Junifer | Ngăn 5 test | Kệ sắt | P.Máy 3 | Vt đang sử dụng, lấy ra sau nâng cấp GNIX4 ngày 7, 11/11/2017
18 | MX960 | XFP 10G -L-OC192 |  | 740-031833 | UKM0PP2 | Modunle |  |  |  | 1 | Tốt | 11/Junifer | Ngăn 5 test | Kệ sắt | P.Máy 3 | Vt đang sử dụng, lấy ra sau nâng cấp GNIX4 ngày 7, 11/11/2017
19 | MX960 | XFP 10GE-LR |  | 740-014279 | 31345002318 | Modunle |  |  |  | 1 | Tốt |  | Ngăn 5 test |  | P.Máy 3
20 | MX960 | XFP 10GE-LR |  | NON-JNPR | 963121A02201 | Modunle |  |  |  | 1 | Tốt |  | Ngăn 5 test |  | P.Máy 3
21 | MX960 | XFP 10G -L-OC192 |  | 740-031833 | UKM0PQY | Modunle |  |  |  | 1 | Tốt |  | Ngăn 5 test |  | P.Máy 3
22 | MX960 | XFP 10G -L-OC192 |  | 740-031833 | T10K72147 | Modunle |  |  |  | 1 | Tốt |  | Ngăn 5 test |  | P.Máy 3
23 | MX960 | XFP 10G -L-OC192 |  | 740-031833 | 0ZT670102804 | Modunle |  |  |  | 1 | Tốt |  | Ngăn 5 test |  | P.Máy 3
24 | MX960 | XFP 10G -L-OC192 |  | 740-014279 | 09T654100178 | Modunle |  |  |  | 1 | Tốt |  | Ngăn 5 test |  | P.Máy 3
25 | MX960 | XFP 10G -L-OC192 |  | 740-011607 | 19T685100005 | Modunle |  |  |  | 1 | Tốt |  | Ngăn 5 test |  | P.Máy 3
26 | MX960 | XFP 10G -LW |  | 740-011607 | 49T046200143 | Modunle |  |  |  | 1 | Tốt |  | Ngăn 5 test |  | P.Máy 3
27 | TXP | SIB-TXP-3D-F2S-S-B |  | 750-034978R17 | CAJJ4420 | Card |  |  |  | 1 | Tốt |  | Ngăn 5 test | Viettrack đen | P.Máy 3 | VTDP TXP nhận ngày 20/12/2017
28 | TXP | SIB-TXP-3D-F2S-S-B |  | 750-034978R17 | CAHK4808 | Card |  |  |  | 1 | Tốt |  | Ngăn 5 test | Viettrack đen | P.Máy 3 | VTDP TXP nhận ngày 20/12/2017
29 | TXP | cáp xanh | [10 empty] | Ngăn 5 test | Viettrack đen | P.Máy 3 | VTDP TXP nhận ngày 20/12/2017
30 | P2 | ERX 10G x 2GECC-SRP 350-00054-71 JUNIPER-ERX 1400 | Juniper | 350-00054-71 | 4303140144 | Card | 1 | 0 | 0 | 1 | FAIL |  | Ngăn 5 test | Kệ sắt | P.Máy 3 | Card Fail ngày 21-12-2013 (Chờ sửa chữa) - Đã thống kê vt hỏng ngày 25/08/2016
f. |  | ICACHE HUAWEI | [10 empty] | Ngăn 5 test
1 | ICACHE HUAWEI | Card CX22ETPB VER C ICAHE -HUAWEI |  | ES5D00ETDP00 | 020MLAD0C8003190 | Card | 1 | 0 | 0 | 1 | Tốt | 1/ Icache HW | Ngăn 5 test | Kệ sắt | P.Máy 3 | VTDP nhận từ 2013
2 | ICACHE HUAWEI | Card CX22E4GF VER A ICAHE -HUAWEI |  | LS5D00E4GF01 | 020MDPW0C8002951 | Card | 1 | 0 | 0 | 1 | Tốt | 2/Icache HW | Ngăn 5 test | Kệ sắt | P.Máy 3 | VTDP nhận từ 2013
3 | ICACHE HUAWEI | HDD 1.0 TB SeagateSATA/64MB | Seagate | WD1003FBYX-36Y7B0 | WCAW35802102 |  | 1 | 1 | 0 | 0 | Tốt | 3/Icache HW | Ngăn 5 test | Kệ sắt | P.Máy 3 | Nhận từ 137P ngày 25/08/2016
VII |  | CISCO |  |  |  |  | 34 | 2 | 6 | 40 |  |  | Ngăn 5 test
1 | ASR | A9K-MPA-4X10GE | CISCO | A9K-MPA-4X10GE |  | Card | 0 |  | 1 | 1 | Tốt | 1/ cisco | Ngăn 5 test | Tủ 1 | P.Máy 1 | Nhận từ p.CMIP ngày 18/7/2017
2 | ASR | A9K-MPA-20X1GE | CISCO | A9K-MPA-20X1GE |  | Card | 0 |  | 1 | 1 | Tốt | 2/Cisco | Ngăn 5 test | Tủ 1 | P.Máy 1 | Nhận từ p.CMIP ngày 18/7/2017
3 | ASR | A9K-2KW-DC | CISCO | A9K-2KW-DC |  | Card | 0 |  | 1 | 1 | Tốt | 3/Cisco | Ngăn 5 test | Tủ 1 | P.Máy 1 | Nhận từ p.CMIP ngày 18/7/2017
g. |  | KHÁC | [10 empty] | Ngăn 5 test |  |  | Không báo cáo
1 |  | SWITCH IP DSLAM PARADYNE 4200 GRANDSLAM 4200 IP-24 PORT |  | 8104516 |  | Cái | 1 | 0 | 0 | 1 | Tốt | 1/Khác | Ngăn 5 test | Kệ sắt | P.Máy 3
2 |  | SUPASS Hix 5620 A50 |  | DDJ/U200026 |  | Cái | 1 | 0 | 0 | 1 | Tốt | 2/Khác | Ngăn 5 test | Kệ sắt | P.Máy 3
3 |  | ADAPTER RJ45 ADC CAT-5E RJ-RJ |  | 226863776 226863759 |  | Cái | 2 | 0 | 0 | 2 | Tốt | 3/Khác | Ngăn 5 test | Kệ sắt | P.Máy 3
|  |  |  | Người cập nhật | [10 empty] | Trạm trưởng
|  |  |  | Nguyễn Phương Nhàn | [10 empty] | Nguyễn Anh Dũng

## GTGT
VẬT TƯ DỰ PHÒNG TRẠM LÝ THƯỜNG KIỆT
Cập nhật ngày 10/1/2017
STT | Thiết bị | TÊN VẬT TƯ | Hãng sản xuất | Part Number | Seri Number | Đơn vị tính | SỐ LƯỢNG VẬT TƯ |  |  |  | Tình trạng | Vị trí |  |  | Ghi chú
[7 empty] | Tồn kho đầu kỳ | Xuất kho trong kỳ | Nhập kho trong kỳ | Tồn kho cuối kỳ |  | Ngăn/Kệ | Tủ | Phòng
III |  | SMSC/FDA-HUAWEI |  |  |  |  | 19 | 0 | 0 | 19
1 | SMSC/FDA-HUAWEI | UPWRb | HUAWEI | 02312525 | 2102312525109C000568 | Card | 1 | 0 | 0 | 1 | Tốt | Ngăn 1 | Tù 2 | P.Máy 2
2 | SMSC/FDA-HUAWEI | WBFI | HUAWEI | 03050111 | 2103050111109C000022 | Card | 1 | 0 | 0 | 1 | Tốt | Ngăn 1 | Tù 2 | P.Máy 2
3 | SMSC/FDA-HUAWEI | WBSG | HUAWEI | 03050607 | 2103050607109C000100 | Card | 1 | 0 | 0 | 1 | Tốt | Ngăn 1 | Tù 2 | P.Máy 2
4 | SMSC/FDA-HUAWEI | WCCU | HUAWEI | 03050606 | 2103050606109C000175 | Card | 1 | 0 | 0 | 1 | Tốt | Ngăn 1 | Tù 2 | P.Máy 2
5 | SMSC/FDA-HUAWEI | WCKIc | HUAWEI | 03051558 | 2103051558109C000126 | Card | 1 | 0 | 0 | 1 | Tốt | Ngăn 1 | Tù 2 | P.Máy 2
6 | SMSC/FDA-HUAWEI | WCSU | HUAWEI | 03050602 | 2103050602109C000469 | Card | 1 | 0 | 0 | 1 | Tốt | Ngăn 1 | Tù 2 | P.Máy 2
7 | SMSC/FDA-HUAWEI | WEPI | HUAWEI | 03050932 | 2103050932109C000468 | Card | 1 | 0 | 0 | 1 | Tốt | Ngăn 1 | Tù 2 | P.Máy 2
8 | SMSC/FDA-HUAWEI | WHSC | HUAWEI | 03050145 | 2103050145109A001540 | Card | 1 | 0 | 0 | 1 | Tốt | Ngăn 1 | Tù 2 | P.Máy 2
9 | SMSC/FDA-HUAWEI | WIFM | HUAWEI | 03050600 | 2103050600109C000021 | Card | 1 | 0 | 0 | 1 | Tốt | Ngăn 1 | Tù 2 | P.Máy 2
10 | SMSC/FDA-HUAWEI | WSIU | HUAWEI | 03050148 | 2103050148109C000123 | Card | 1 | 0 | 0 | 1 | Tốt | Ngăn 1 | Tù 2 | P.Máy 2
11 | SMSC/FDA-HUAWEI | WSMU | HUAWEI | 03050599 | 2103050599109B000890 | Card | 1 | 0 | 0 | 1 | Tốt | Ngăn 1 | Tù 2 | P.Máy 2
12 | SMSC/FDA-HUAWEI | WHSC2 | HUAWEI | 03052577 | 2103052577109C000070 | Card | 1 | 0 | 0 | 1 | Tốt | Ngăn 2 | Tù 2 | P.Máy 2
13 | SMSC/FDA-HUAWEI |  | HUAWEI |  | 2103052577109C000066 |  | 1 | 0 | 0 | 1 | Tốt | Ngăn 2 | Tù 2 | P.Máy 2
14 | SMSC/FDA-HUAWEI |  | HUAWEI |  | 2103052577109C000069 |  | 1 | 0 | 0 | 1 | Tốt | Ngăn 2 | Tù 2 | P.Máy 2
15 | SMSC/FDA-HUAWEI |  | HUAWEI |  | 2103052577109C000065 |  | 1 | 0 | 0 | 1 | Tốt | Ngăn 2 | Tù 2 | P.Máy 2
16 | SMSC/FDA-HUAWEI | GS3MM (AUPSA1) | HUAWEI | GS39MM16 |  | Card | 2 | 0 | 0 | 2 | Tốt | Ngăn 1 | Tủ gỗ 7 | P.Máy 1 | SMS Management Maintenance Cell
17 | SMSC/FDA-HUAWEI | GS3AD (AGFRB3) | HUAWEI | GS34AD |  | Card | 2 | 0 | 0 | 2 | Tốt | Ngăn 1 | Tủ gỗ 7 | P.Máy 1 | Interface Cell
IV |  | SDP-HUAWEI |  |  |  |  | 49 | 0 | 0 | 49
1 | SDP-HUAWEI | PCS (8-port Enhaned Synchronuos) | HUAWEI | 2312370 |  | Card | 6 | 0 | 0 | 6 | Tốt | Ngăn 1 | Tủ gỗ 6 | P.máy 2
2 | SDP-HUAWEI | PCS (2-port 10/100M Ethernet E) | HUAWEI | 2312022 |  | Card | 6 | 0 | 0 | 6 | Tốt | Ngăn 1 | Tủ gỗ 6 | P.máy 2
3 | SDP-HUAWEI | HardDisk Unit 300GB Hitachi | HUAWEI | 2351309 |  | Cái | 3 | 0 | 0 | 3 | Tốt | Ngăn 3 | Tủ gỗ 6 | P.máy 2 | 300GB 15K RPM 4G FC
4 | SDP-HUAWEI | Quidway AR 46-40 Router | HUAWEI | 0231A649 |  | Cái | 3 | 0 | 0 | 3 | Tốt | Cab5 | SDP | SDP | AR 46 Routing Processing Unit, 256M SDRAM | In SDP cabinet (Not used)
5 | SDP-HUAWEI | F5-BIG-LB-3600 | HUAWEI | 50100105 |  | Cái | 1 | 0 | 0 | 1 | Tốt | Cab5 | SDP | SDP | F5-BIG-LB-3600,1*2.13 G Dual Core CPU,4GB RAM,320GB Hard Disk | Spare in SDP cabinet
6 | SDP-HUAWEI | PC Server, HP DL380G6 | HUAWEI | 6110672 |  | Cái | 1 | 0 | 0 | 1 | Tốt | Server | SDP | SDP | PC Server,HP DL380G6,2*Xeon quad-core5504 2.0GHz | Spare in SDP cabinet
7 | SDP-HUAWEI | S9303 Assembly Chassis | HUAWEI | 2113089 | LE0KS9303 | Cái | 1 | 0 | 0 | 1 | Tốt | Ngăn 1 | Tủ sắt 4 | P.máy 2 | LE0KS9303
8 | SDP-HUAWEI | DC Power Module | HUAWEI | 02316867 | LE0MPSD16 | Cái | 2 | 0 | 0 | 2 | Tốt | Ngăn 1 | Tủ sắt 4 | P.máy 2 | LE0MPSD16 | for S9303
9 | SDP-HUAWEI | 48-Port 100/1000BASE-T Interface Card(ED, RJ45) | HUAWEI | 03020NES | LE0MG48TD | Cái | 1 | 0 | 0 | 1 | Tốt | Ngăn 1 | Tủ sắt 4 | P.máy 2 | LE0MG48TD | for S9303
10 | SDP-HUAWEI | Quidway S9303 Main Control Unit A | HUAWEI | 03020NWR | LE0MMCUA | Cái | 2 | 0 | 0 | 2 | Tốt | Ngăn 1 | Tủ sắt 4 | P.máy 2 | LE0MMCUA | for S9303
11 | SDP-HUAWEI | 24-Port 100/1000BASE-X Interface Card(ED, SFP) | HUAWEI | 03020QES | LE0MG24SD | Cái | 1 | 0 | 0 | 1 | Tốt | Ngăn 1 | Tủ sắt 4 | P.máy 2 | LE0MG24SD | for S9303
12 | SDP-HUAWEI | OceanStor S2300E | HUAWEI | 0231G274 |  | Cái | 1 | 0 | 0 | 1 | Tốt | Cab3 | SDP | SDP | Storage Array Cupboard, Dual Controller | Spare in SDP cabinet(Power Off)
13 | SDP-HUAWEI | HardDisk Unit 300GB Seagate | HUAWEI | 0235G002 |  | Cái | 21 | 0 | 0 | 21 | Tốt | Cab3 | SDP | SDP | SAS 300GB 15K RPM | Spare in SDP cabinet(Power Off)
14 | SDP-HUAWEI | SFP Finisar 2.125G-850nm-0.5km-MN-eSFP | Huawei | FTLF8519P2BNL-HW | PJ435W2 | Cái | 13 | 0 | 0 | 13 | Tốt | Ngăn VTDP | Tủ 1 | P.Máy 3
15 | SDP-HUAWEI |  |  |  | PJ42PZV | [5 empty] | Tốt
16 | SDP-HUAWEI |  |  |  | PJ435VS | [5 empty] | Tốt
17 | SDP-HUAWEI |  |  |  | PJ4358G | [5 empty] | Tốt
18 | SDP-HUAWEI |  |  |  | PJ435XC | [5 empty] | Tốt
19 | SDP-HUAWEI |  |  |  | PJ435W5 | [5 empty] | Tốt
20 | SDP-HUAWEI |  |  |  | PGM3F6M | [5 empty] | Tốt
21 | SDP-HUAWEI |  |  |  | PGM3FE9 | [5 empty] | Tốt
22 | SDP-HUAWEI |  |  |  | PGM3XZ0 | [5 empty] | Tốt
23 | SDP-HUAWEI |  |  |  | PJH4961 | [5 empty] | Tốt
24 | SDP-HUAWEI |  |  |  | PGM42R2 | [5 empty] | Tốt
25 | SDP-HUAWEI |  |  |  | PGM3F09 | [5 empty] | Tốt
26 | SDP-HUAWEI |  |  |  | PGM42Y7 | [5 empty] | Tốt
27 | SDP-HUAWEI | OPT-0010-00 1.25Gig 850nm 550m | NETWORKS.INS | 21CFR1040.10 | PHK6EW0 | Cái | 1 | 0 | 0 | 1 | Tốt | Ngăn VTDP | Tủ 1 | P.Máy 3
28 | SDP-HUAWEI | JDSU 1.25Gig 850nm 550m-0.5km-MN-eSFP | HUAWEI | PLRXPL-VI-S24-HW | C945QQA2Z | Module | 1 | 0 | 0 | 1 | Tốt | Ngăn VTDP | Tủ 1 | P.Máy 3
29 | SDP-HUAWEI |  |  |  | C944QQ4RM | Module | 1 | 0 | 0 | 1 | Tốt
30 | SDP-HUAWEI |  |  |  | C945QQAWQ | Module | 1 | 0 | 0 | 1 | Tốt
31 | SDP-HUAWEI |  |  |  | C944QQ4RP | Module | 1 | 0 | 0 | 1 | Tốt
32 | SDP-HUAWEI |  |  |  | C944QQ4RP | Module | 1 | 0 | 0 | 1 | Tốt
V |  | FUNDIAL COMVERSE |  |  |  |  | 17 | 0 | 0 | 17
1 | FUNDIAL COMVERSE | Media Cleaning Cartridge, LTO | COMVERSE | 48-010-0109 |  | Cái | 1 | 0 | 0 | 1 | Tốt |  | Tủ 7 | P.Máy 1
2 | FUNDIAL COMVERSE | CPU, RAID Controller, CX300 SP Board,1GB DDR Memory | COMVERSE | 48-021-0435 |  | Cái | 1 | 0 | 0 | 1 | Tốt |  | Tủ 7 | P.Máy 1 | CPU, RAID Controller, CX300 SP Board,1GB DDR Memory
3 | FUNDIAL COMVERSE | Storage, EMC, HDD, 300GB, 15Krpm, 4GB FC, NEBS | COMVERSE | 48-060-9256 |  | Cái | 2 | 0 | 0 | 2 | Tốt |  | Tủ 7 | P.Máy 1 | Bảo hành thay cho ổ 146G
4 | FUNDIAL COMVERSE | Storage, EMC, HDD, 73GB, 15Krpm, 4GB FC, NEBS | COMVERSE | 48-060-9193 |  | Cái | 2 | 0 | 0 | 2 | Tốt |  | Tủ 7 | P.Máy 1 | Storage , EMC , HDD , 73GB , 15Krpm , 4GB FC , NEBS
5 | FUNDIAL COMVERSE | Storage, HDD, 73GB 15K RPM, Ultra3 SCSI, Internal for Netra240/440 | COMVERSE | 48-060-0066 |  | Cái | 1 | 0 | 0 | 1 | Tốt |  | Tủ 7 | P.Máy 1 | Storage, HDD, 73GB 15K RPM, Ultra3 SCSI, Internal for Netra240/440
6 | FUNDIAL COMVERSE | I/O Controller Card, Link Control Card (LCC), for EMC JBOD Systems | COMVERSE | 48-060-0083 |  | Cái | 1 | 0 | 0 | 1 | Tốt |  | Tủ 7 | P.Máy 1 | Link Control Card (LCC),for EMC JBOD Systems
7 | FUNDIAL COMVERSE | Network,GBIC, 2X1000B-T, RJ-45,5v/200mA, for Cisco 2950/3550 | COMVERSE | 48-110-2013 |  | Cái | 4 | 0 | 0 | 4 | Tốt |  | Tủ 7 | P.Máy 1 | Network,GBIC,2X1000B-T,RJ-45,5v/200mA, for Cisco 2950/3550
8 | FUNDIAL COMVERSE | Power Supply DC IN-48V DC For EMC CX300 DPE, CX500 DPE and DAE | COMVERSE | 48-125-0552 |  | Cái | 1 | 0 | 0 | 1 | Tốt |  | Tủ 7 | P.Máy 1 | Power Supply DC IN-48V DC For EMC CX300 DPE, CX500 DPE and DAE
9 | FUNDIAL COMVERSE | Power Supply, DC, 400W, IN-48V, Out-InternalType D158 for NETRA 240/440 | COMVERSE | 48-125-0575 |  | Cái | 1 | 0 | 0 | 1 | Tốt |  | Tủ 7 | P.Máy 1 | Power Supply, DC, 400W, IN-48V, Out-InternalType D158 for NETRA 240/440
10 | FUNDIAL COMVERSE | Media, Tape Cartridge, 200Gbyte, LTO for IBM Storage LTO2 Ultrium | COMVERSE | 48-010-0108 |  | Cái | 1 | 0 | 0 | 1 | Tốt |  | Tủ 7 | P.Máy 1 | Media , Tape Cartridge ,200Gbyte,LTO for IBM Storage LTO2 Ultrium
11 | FUNDIAL COMVERSE | DDR2 HP 1Gb | COMVERSE |  |  | Cái | 2 | 0 | 0 | 2 | Tốt |  | Tủ 7 | P.Máy 1 | Thay ra khi nâng cấp hệ thống
VI |  | IVR COMVERSE |  |  |  |  | 44 | 0 | 0 | 44
1 | IVR COMVERSE | DPM3 | COMVERSE | 69-309-0027 |  | Card | 1 | 0 | 0 | 1 | Tốt | Ngăn 2 | Tù 2 | P.Máy 2
2 | IVR COMVERSE | PC CARD DATA: DPM2 | COMVERSE | 69-309-0020 |  | Card | 1 | 0 | 0 | 1 | Tốt | Ngăn 2 | Tù 2 | P.Máy 2
3 | IVR COMVERSE | SLM - RoHS | COMVERSE | 68-306-0015 |  | Card | 1 | 0 | 0 | 1 | Tốt | Ngăn 2&3 | Tù 2 | P.Máy 2
4 | IVR COMVERSE | CCM-NV Disk 18Gb (HDD) | COMVERSE | 56-202-4053 |  | Cái | 1 | 0 | 0 | 1 | Tốt | Ngăn 3 | Tù 2 | P.Máy 2
5 | IVR COMVERSE | LIM TP/ICP ForCards Drawer | COMVERSE | 56-303-0027 |  | Card | 1 | 0 | 0 | 1 | Tốt | Ngăn 3 | Tù 2 | P.Máy 2
6 | IVR COMVERSE | Card mạng LIM PCI + 2 SDRAM 16Mx72 | COMVERSE | 56-309-0015 |  | Card | 1 | 0 | 0 | 1 | Tốt | Ngăn 3 | Tù 2 | P.Máy 2
7 | IVR COMVERSE | PCI to SCSI UWD Adapter | COMVERSE | 43-021-0095 |  | Cái | 1 | 0 | 0 | 1 | Tốt | Ngăn 3 | Tù 2 | P.Máy 2
8 | IVR COMVERSE | MPM-RTM with 2xLAN and 1 | COMVERSE | 63-305-0027 |  | Card | 1 | 0 | 0 | 1 | Tốt | Ngăn 3 | Tù 2 | P.Máy 2
9 | IVR COMVERSE | NIM-RTM | COMVERSE | 63-305-0001 |  | Card | 1 | 0 | 0 | 1 | Tốt | Ngăn 3 | Tù 2 | P.Máy 2
10 | IVR COMVERSE | MDL, LDM (with Disk 73GB) | COMVERSE | 63-201-1116 |  | Card | 1 | 0 | 0 | 1 | Tốt | Ngăn 3 | Tù 2 | P.Máy 2
11 | IVR COMVERSE | SVM - RTM | COMVERSE | 68-305-0021 |  | Card | 1 | 0 | 0 | 1 | Tốt | Ngăn 3 | Tù 2 | P.Máy 2
12 | IVR COMVERSE | Hard Drive 73.5 GB 10KrpmF | COMVERSE | 43-606-0113 |  | Cái | 1 | 0 | 0 | 1 | Tốt | Ngăn 3 | Tù 2 | P.Máy 2
13 | IVR COMVERSE | NIM | COMVERSE | 63-306-0001 |  | Card | 1 | 0 | 0 | 1 | Tốt | Ngăn 3 | Tù 2 | P.Máy 2
14 | IVR COMVERSE | Intel Langley II DC Power | COMVERSE | 15-720-0009 |  | Cái | 1 | 0 | 0 | 1 | Tốt | Ngăn 3 | Tù 2 | P.Máy 2
15 | IVR COMVERSE | PSM | COMVERSE | 68-342-0001 | 064A071516043 | Card | 1 | 0 | 0 | 1 | Tốt | Ngăn 3 | Tù 2 | P.Máy 2
16 | IVR COMVERSE | SLM-RTM | COMVERSE | 68-305-0006 |  | Card | 6 | 0 | 0 | 6 | Tốt | Ngăn 3 | Tù 2 | P.Máy 2
17 | IVR COMVERSE | PC card with Toolbox | COMVERSE | 56-309-1190 |  | Card | 6 | 0 | 0 | 6 | Tốt | Ngăn 3 | Tù 2 | P.Máy 2
18 | IVR COMVERSE | PC card LINUX - Score V1.1 | COMVERSE | 56-309-1200 |  | Card | 2 | 0 | 0 | 2 | Tốt | Ngăn 3 | Tù 2 | P.Máy 2
19 | IVR COMVERSE | PC card (256) RMU SCO | COMVERSE | 56-309-1194 |  | Card | 1 | 0 | 0 | 1 | Tốt | Ngăn 3 | Tù 2 | P.Máy 2
20 | IVR COMVERSE | PC Card with Linux V2.0 | COMVERSE | 56-309-1192 |  | Card | 1 | 0 | 0 | 1 | Tốt | Ngăn 3 | Tù 2 | P.Máy 2
21 | IVR COMVERSE | HDD Hitachi 2,5” | COMVERSE | 48-606-9206 |  | Cái | 2 | 0 | 0 | 2 | Tốt | Ngăn 3 | Tù 2 | P.Máy 2
22 | IVR COMVERSE | HDD Hitachi 2,5” | COMVERSE | 48-606-9126 |  | Cái | 1 | 0 | 0 | 1 | Tốt | Ngăn 3 | Tù 2 | P.Máy 2
23 | IVR COMVERSE | MC-DPM2 RMT | COMVERSE | 69-305-0015 |  | Card | 1 | 0 | 0 | 1 | Tốt | Ngăn 3 | Tù 2 | P.Máy 2
24 | IVR COMVERSE | SeagateHard disk 4.55 GB | COMVERSE | 43-606-4006 |  | Cái | 2 | 0 | 0 | 2 | Tốt | Ngăn 3 | Tù 2 | P.Máy 2
25 | IVR COMVERSE | Disk 9.1 GB | COMVERSE | 43-606-9105 |  | Cái | 2 | 0 | 0 | 2 | Tốt | Ngăn 3 | Tù 2 | P.Máy 2
26 | IVR COMVERSE | DTM E1 | COMVERSE | 56-306-0041 | 004A030506973 | Card | 1 | 0 | 0 | 1 | Tốt | Ngăn 3 | Tù 2 | P.Máy 2
27 | IVR COMVERSE | LPM 12M | COMVERSE | 56-302-0026 | 004A080700094 | Card | 1 | 0 | 0 | 1 | Tốt | Ngăn 3 | Tù 2 | P.Máy 2
28 | IVR COMVERSE | PC CARD NDU-WHC | COMVERSE | 56-309-1204 |  | Card | 1 | 0 | 0 | 1 | Tốt | Ngăn 3 | Tù 2 | P.Máy 2
29 | IVR COMVERSE | Modul RFM (FAN) | COMVERSE | 63-235-0002 | 064A070755867 | Cái | 1 | 0 | 0 | 1 | Tốt | Ngăn 4 | Tù 2 | P.Máy 2
30 | IVR COMVERSE | RAID Modem | COMVERSE | 4521010000 |  | Cái | 1 | 0 | 0 | 1 | Tốt | Ngăn 4 | Tù 2 | P.Máy 2
|  |  |  | Người cập nhật | [9 empty] | Trạm trưởng
|  |  |  | Nguyễn Trần Lâm | [9 empty] | Nguyễn Anh Dũng
Nguyễn Phương Nhàn

## Vô tuyến
VẬT TƯ DỰ PHÒNG TRẠM LÝ THƯỜNG KIỆT
Cập nhật ngày 10/1/2017
STT | Thiết bị | TÊN VẬT TƯ | Hãng sản xuất | Part Number | Seri Number | Đơn vị tính | SỐ LƯỢNG VẬT TƯ |  |  |  | Tình trạng | Vị trí |  |  | Ghi chú
[7 empty] | Tồn kho đầu kỳ | Xuất kho trong kỳ | Nhập kho trong kỳ | Tồn kho cuối kỳ |  | Ngăn/Kệ | Tủ | Phòng
II |  | BSS (MOTOROLA) | Motorola |  |  |  | 69 | 0 | 0 | 69
1 | MOTOROLA | BTC | Motorola | SLN7402B | X56F0E1LYE | Card | 3 | 0 | 0 | 3 | Tốt | Ngăn 4 | Tủ 3 | P.Máy 1 | BTC module
2 | MOTOROLA |  |  |  | X56F0E1M67 | [5 empty] | Tốt | Ngăn 4 | Tủ 3 | P.Máy 1
3 | MOTOROLA |  |  |  | X56F2H108U | [5 empty] | Tốt | Ngăn 4 | Tủ 3 | P.Máy 1
4 | MOTOROLA | CLKX |  | SLN7139BA | X56X5P24DH | Card | 2 | 0 | 0 | 2 | Tốt | Ngăn 4 | Tủ 3 | P.Máy 1 | CLKX clock extender
5 | MOTOROLA |  |  |  | X56X5P251M | [5 empty] | Tốt |  | Tủ 3 | P.Máy 1
6 | MOTOROLA | CLKX |  | SLN7139EB | X56X7YK9VV | Card | 1 | 0 | 0 | 1 | Tốt | Ngăn 4 | Tủ 3 | P.Máy 1 | CLKX clock extender
7 | MOTOROLA | DPROC E1 |  | SWLN6993B | X83F4D00WR | Card | 2 | 0 | 0 | 2 | Tốt | Ngăn 4 | Tủ 3 | P.Máy 1 | DPROC rear transition modules
8 | MOTOROLA |  |  |  | X83F6R030H | [5 empty] | Tốt | Ngăn 4 | Tủ 3 | P.Máy 1
9 | MOTOROLA | DPROC E1 |  | SWLN6993D | X83TA01AK | Card | 2 | 0 | 0 | 2 | Tốt | Ngăn 4 | Tủ 3 | P.Máy 1 | DPROC rear transition modules
10 | MOTOROLA |  |  |  | X83TA01AM | [5 empty] | Tốt | Ngăn 4 | Tủ 3 | P.Máy 1
11 | MOTOROLA | DRPOC PICP (UDPROC) |  | SWLN6750M | X83F4F02FF | Card | 1 | 0 | 0 | 1 | Tốt | Ngăn 4 | Tủ 3 | P.Máy 1 | DPROC (PICP) with 2 (rear input/output) NIBs (PMCs) cPCI mezzanine card (2 included in kit)
12 | MOTOROLA |  |  | SWLN6750 | X83T8A015P | Card | 1 | 0 | 0 | 1 | Tốt | Ngăn 4 | Tủ 3 | P.Máy 1
13 | MOTOROLA | DSWX |  | SVLN9310DA | X56X7XK3E1 | Card | 1 | 0 | 0 | 1 | Tốt | Ngăn 3 | Tủ 3 | P.Máy 1 | DSWX double kiloport switch extender
14 | MOTOROLA |  |  |  | X56X7XK3N5 |  | 1 | 0 | 0 | 1 | Tốt | Ngăn 3 | Tủ 3 | P.Máy 1
15 | MOTOROLA |  |  |  | X56X7YK6CQ |  | 1 | 0 | 0 | 1 | Tốt | Ngăn 3 | Tủ 3 | P.Máy 1
16 | MOTOROLA |  |  |  | X56X7ZK28S |  | 1 | 0 | 0 | 1 | Tốt | Ngăn 3 | Tủ 3 | P.Máy 1
17 | MOTOROLA |  |  |  | X56X8GK4WV |  | 1 | 0 | 0 | 1 | Tốt | Ngăn 3 | Tủ 3 | P.Máy 1
18 | MOTOROLA |  |  |  | X56X8GK53E |  | 1 | 0 | 0 | 1 | Tốt | Ngăn 3 | Tủ 3 | P.Máy 1
19 | MOTOROLA |  |  |  | X56X9GK1HZ |  | 1 | 0 | 0 | 1 | Tốt | Ngăn 3 | Tủ 3 | P.Máy 1
20 | MOTOROLA |  |  |  | X56X9GK1RB |  | 1 | 0 | 0 | 1 | Tốt | Ngăn 3 | Tủ 3 | P.Máy 1
21 | MOTOROLA |  |  |  | X56X9GK4PK |  | 1 | 0 | 0 | 1 | Tốt | Ngăn 3 | Tủ 3 | P.Máy 1
22 | MOTOROLA |  |  |  | X56X9JK36Q |  | 1 | 0 | 0 | 1 | Tốt | Ngăn 3 | Tủ 3 | P.Máy 1
23 | MOTOROLA |  |  |  | X56X9JK3A4 |  | 1 | 0 | 0 | 1 | Tốt | Ngăn 3 | Tủ 3 | P.Máy 1
24 | MOTOROLA | DSWX |  | SGLN5731BC | 739Y5Z55PX | Card | 1 | 0 | 0 | 1 | Tốt | Ngăn 3 | Tủ 3 | P.Máy 1
25 | MOTOROLA |  |  |  | 739Y5Z560A |  | 1 | 0 | 0 | 1 | Tốt | Ngăn 3 | Tủ 3 | P.Máy 1
26 | MOTOROLA |  |  |  | 739Y5Z56N8 |  | 1 | 0 | 0 | 1 | Tốt | Ngăn 3 | Tủ 3 | P.Máy 1 | DSWX double kiloport switch extender
27 | MOTOROLA | GCLK |  | SLN7130GE | X56F1LO9TN | Card | 1 | 0 | 0 | 1 | Tốt | Ngăn 2 | Tủ 3 | P.Máy 1
28 | MOTOROLA | KSW |  | SLN7131EC | X56F1L0G6M | Card | 1 | 0 | 0 | 1 | Tốt | Ngăn 2 | Tủ 3 | P.Máy 1
29 | MOTOROLA |  |  |  | X56F1LOCL2 | Card | 1 | 0 | 0 | 1 | Tốt | Ngăn 2 | Tủ 3 | P.Máy 1
30 | MOTOROLA |  |  |  | X56FZH0UEK | Card | 1 | 0 | 0 | 1 | Tốt | Ngăn 2 | Tủ 3 | P.Máy 1
31 | MOTOROLA | GDP2 |  | SWLN8988HD | X56X7HK2XY | Card | 1 | 0 | 0 | 1 | Tốt | Ngăn 2 | Tủ 3 | P.Máy 1 | GDP2 full rate
32 | MOTOROLA |  |  | SWLN8988JD | X56X7HK2X6 | Card | 1 | 0 | 0 | 1 | Tốt | Ngăn 2 | Tủ 3 | P.Máy 1 | GDP2 full rate
33 | MOTOROLA |  |  | SYLN7041BB | X56H9Z1RFQ | Card | 1 | 0 | 0 | 1 | Tốt | Ngăn 2 | Tủ 3 | P.Máy 1 | GDP
34 | MOTOROLA | GPROC3 |  | SWLN9251GB | X56X6A032N | Card | 1 | 0 | 0 | 1 | Tốt | Ngăn 2 | Tủ 3 | P.Máy 1 | GPROC3 generic processor
35 | MOTOROLA | KSWX |  | SLN7136DAE | X51F1M0EBD | Card | 1 | 0 | 0 | 1 | Tốt | Ngăn 3 | Tủ 3 | P.Máy 1 | KSWX kiloport switch extender
36 | MOTOROLA |  |  |  | X56F1M02C1 |  | 1 | 0 | 0 | 1 | Tốt | Ngăn 3 | Tủ 3 | P.Máy 1
37 | MOTOROLA |  |  |  | X56F1M02RU |  | 1 | 0 | 0 | 1 | Tốt | Ngăn 3 | Tủ 3 | P.Máy 1
38 | MOTOROLA |  |  |  | X56F1M02RW |  | 1 | 0 | 0 | 1 | Tốt | Ngăn 3 | Tủ 3 | P.Máy 1
39 | MOTOROLA |  |  |  | X56F1M02RY |  | 1 | 0 | 0 | 1 | Tốt | Ngăn 3 | Tủ 3 | P.Máy 1
40 | MOTOROLA |  |  |  | X56F1M02RZ |  | 1 | 0 | 0 | 1 | Tốt | Ngăn 3 | Tủ 3 | P.Máy 1
41 | MOTOROLA |  |  |  | X56F1M02S0 |  | 1 | 0 | 0 | 1 | Tốt | Ngăn 3 | Tủ 3 | P.Máy 1
42 | MOTOROLA |  |  |  | X56F1M02S2 |  | 1 | 0 | 0 | 1 | Tốt | Ngăn 3 | Tủ 3 | P.Máy 1
43 | MOTOROLA |  |  |  | X56F1M02S5 |  | 1 | 0 | 0 | 1 | Tốt | Ngăn 3 | Tủ 3 | P.Máy 1
44 | MOTOROLA |  |  |  | X56F1M02SN |  | 1 | 0 | 0 | 1 | Tốt | Ngăn 3 | Tủ 3 | P.Máy 1
45 | MOTOROLA |  |  |  | X56F1M02TD |  | 1 | 0 | 0 | 1 | Tốt | Ngăn 3 | Tủ 3 | P.Máy 1
46 | MOTOROLA |  |  |  | X56F1M0EBH |  | 1 | 0 | 0 | 1 | Tốt | Ngăn 3 | Tủ 3 | P.Máy 1
47 | MOTOROLA | KSWX |  | SLN7136DAD | X56D1A00S8 | Card | 1 | 0 | 0 | 1 | Tốt | Ngăn 3 | Tủ 3 | P.Máy 1
48 | MOTOROLA |  |  |  | X56D1A00SK |  | 1 | 0 | 0 | 1 | Tốt | Ngăn 3 | Tủ 3 | P.Máy 1
49 | MOTOROLA |  |  |  | X56D1A00T7 |  | 1 | 0 | 0 | 1 | Tốt | Ngăn 3 | Tủ 3 | P.Máy 1
50 | MOTOROLA |  |  |  | X56D1A00X3 |  | 1 | 0 | 0 | 1 | Tốt | Ngăn 3 | Tủ 3 | P.Máy 1
51 | MOTOROLA |  |  | SLN7136DA | 739U0N5UL6 | Card | 1 | 0 | 0 | 1 | Tốt | Ngăn 3 | Tủ 3 | P.Máy 1 | KSWX kiloport switch extender
52 | MOTOROLA |  |  |  | X56D1C01LB |  | 1 | 0 | 0 | 1 | Tốt | Ngăn 3 | Tủ 3 | P.Máy 1
53 | MOTOROLA |  |  |  | X56F0S0E2Z |  | 1 | 0 | 0 | 1 | Tốt | Ngăn 3 | Tủ 3 | P.Máy 1
54 | MOTOROLA | LANX |  | SLN7138FC | X56X5Y202K | Card | 1 | 0 | 0 | 1 | Tốt | Ngăn 2 | Tủ 3 | P.Máy 1 | LANX LAN extender
55 | MOTOROLA | LANX |  | SLN7138DC | X56S1G002M | Card | 1 | 0 | 0 | 1 | Tốt | Ngăn 2 | Tủ 3 | P.Máy 1 | LANX LAN extender
56 | MOTOROLA |  |  |  | X56S1G003X |  | 1 | 0 | 0 | 1 | Tốt | Ngăn 2 | Tủ 3 | P.Máy 1
57 | MOTOROLA | LANX |  | SLN7138EC | X56X3G0210 | Card | 1 | 0 | 0 | 1 | Tốt | Ngăn 2 | Tủ 3 | P.Máy 1 | LANX LAN extender
58 | MOTOROLA | LANX |  | SLN7138JD | X56X8TK61J | Card | 1 | 0 | 0 | 1 | Tốt | Ngăn 2 | Tủ 3 | P.Máy 1 | LANX LAN extender
59 | MOTOROLA |  |  |  | X56X8TK61S |  | 1 | 0 | 0 | 1 | Tốt | Ngăn 2 | Tủ 3 | P.Máy 1
60 | MOTOROLA | MPROC 750 |  | SWLN6749B | FL13720 | Card | 1 | 0 | 0 | 1 | Tốt | Ngăn 4 | Tủ 3 | P.Máy 1 | MPROC (PSP)
61 | MOTOROLA | MPROC 820 |  | SVLN5281A | K453140 | Card | 1 | 0 | 0 | 1 | Tốt | Ngăn 4 | Tủ 3 | P.Máy 1 | MPROC 820 (PSP)
62 | MOTOROLA | MPROC 6020 |  | SVLN5281C | K484082 | Card | 1 | 0 | 0 | 1 | Tốt | Ngăn 4 | Tủ 3 | P.Máy 1 | MPROC 820 (PSP)
63 | MOTOROLA | MSI |  | SLN7134DC | X56F1L0DAB | Card | 1 | 0 | 0 | 1 | Tốt | Ngăn 2 | Tủ 3 | P.Máy 1 | MSI multiple serial interface
64 | MOTOROLA |  |  |  | X56F1L0DS6 |  | 1 | 0 | 0 | 1 | Tốt | Ngăn 2 | Tủ 3 | P.Máy 1
65 | MOTOROLA | MSI |  | SLN7134JF | X56X6QA4GR | Card | 1 | 0 | 0 | 1 | Tốt | Ngăn 2 | Tủ 3 | P.Máy 1 | MSI multiple serial interface
66 | MOTOROLA | MSI |  | SLN7134NI | 200X9FK2XC | Card | 1 | 0 | 0 | 1 | Tốt | Ngăn 2 | Tủ 3 | P.Máy 1 | MSI multiple serial interface
67 | MOTOROLA | NVM |  | SWLN5491AA | X56X4D04WC | Card | 1 | 0 | 0 | 1 | Tốt | Ngăn 4 | Tủ 3 | P.Máy 1 | NVM non-volatile memory board
68 | MOTOROLA |  |  |  | X56X4D04WW |  | 1 | 0 | 0 | 1 | Tốt | Ngăn 4 | Tủ 3 | P.Máy 1
69 | MOTOROLA | PIX |  | SLN7135A | X56DOU1546 | Card | 1 | 0 | 0 | 1 | Tốt | Ngăn 4 | Tủ 3 | P.Máy 1 | PIX parallel interface extender board
IV |  | BSC – ERICSSON |  |  |  |  | 77 | 0 | 0 | 77
1 | ERICSSON | SFP Finisar 1000BASE -LX10, 1xFC | Marconi | FTLF1318P2BTL-M1 | PL3765F | Module | 1 | 0 | 0 | 1 | Tốt | Ngăn SFP, XFP DI ĐỘNG | Tủ 1 | P.Máy 3
2 | ERICSSON |  |  |  | PL46K2A |  | 1 | 0 | 0 | 1 | Tốt
3 | ERICSSON |  |  |  | PL375ZN |  | 1 | 0 | 0 | 1 | Tốt
4 | ERICSSON |  |  |  | PL46JRX |  | 1 | 0 | 0 | 1 | Tốt
5 | ERICSSON |  |  |  | PL45GHP |  | 1 | 0 | 0 | 1 | Tốt
6 | ERICSSON |  |  |  | PL36ZM6 |  | 1 | 0 | 0 | 1 | Tốt
7 | ERICSSON |  |  |  | PL36TQ5 |  | 1 | 0 | 0 | 1 | Tốt
8 | ERICSSON |  |  |  | PL376J2 |  | 1 | 0 | 0 | 1 | Tốt
9 | ERICSSON |  |  |  | PL46K2H |  | 1 | 0 | 0 | 1 | Tốt
10 | ERICSSON |  |  |  | PL46JSN |  | 1 | 0 | 0 | 1 | Tốt
11 | ERICSSON |  |  |  | PL45PYS |  | 1 | 0 | 0 | 1 | Tốt
12 | ERICSSON |  |  |  | PL46JRV |  | 1 | 0 | 0 | 1 | Tốt
13 | ERICSSON |  |  |  | PL45Q4K |  | 1 | 0 | 0 | 1 | Tốt
14 | ERICSSON |  |  |  | PL46JSJ |  | 1 | 0 | 0 | 1 | Tốt
15 | ERICSSON |  |  |  | PL3762K |  | 1 | 0 | 0 | 1 | Tốt
16 | ERICSSON |  |  |  | PL46JS5 |  | 1 | 0 | 0 | 1 | Tốt
|  |  |  | Người cập nhật | [9 empty] | Trạm trưởng
|  |  |  | Nguyễn Trần Lâm | [9 empty] | Nguyễn Anh Dũng
Nguyễn Phương Nhàn

## IP Core DĐ - Chỉ theo dõi tại T (hidden)
VẬT TƯ DỰ PHÒNG TRẠM LÝ THƯỜNG KIỆT
Cập nhật ngày 3/02/2017
STT | TÊN VẬT TƯ | Hãng sản xuất | Part Number | Seri Number | Đơn vị tính | SỐ LƯỢNG VẬT TƯ |  |  |  | Tình trạng | Vị trí |  |  | Ghi chú
[6 empty] | Tồn kho đầu kỳ | Xuất kho trong kỳ | Nhập kho trong kỳ | Tồn kho cuối kỳ |  | Ngăn/Kệ | Tủ | Phòng | Ngày nhập | Ngày xuất
1 | XFP-10G-MM-SR | CISCO | 21CFR1040.10 | SBC170100RT | Cái | 1 | 0 | 0 | 1 | Tốt | Ngăn VTDP | Tủ 1 | P.Máy 3 | Vật tư lấy ra từ Router LTK-PE-CI-ASR9K-03; 04 ngày 01/12/2015
2 |  |  |  | SBC170100R9 |  | 1 | 0 | 0 | 1 | Tốt | Ngăn VTDP | Tủ 1
3 |  |  |  | SBC16530F4C |  | 1 | 0 | 0 | 1 | Tốt | Ngăn VTDP | Tủ 1
4 |  |  |  | SBC16530ARP |  | 1 | 0 | 0 | 1 | Tốt | Ngăn VTDP | Tủ 1
6 | SFP GLC-LH-SM | CISCO | 30-1299-01 | OPC13070410 | Module | 1 | 0 | 0 | 1 | Tốt | Ngăn VTDP | Tủ 1 | P.Máy 3 | Lấy lại khi bàn giao ASR5, 6
7 |  |  |  | OPC13070573 |  | 1 | 0 | 0 | 1 | Tốt | Ngăn VTDP | Tủ 1 | P.Máy 3 | Lấy ra từ 7613#1,2 (26/12/2016-Chuyển CTO)
FSN10470GLG
8 |  |  |  | OPC13070652 |  | 1 | 0 | 0 | 1 | Tốt | Ngăn VTDP | Tủ 1 | P.Máy 3
9 |  | CISCO | 10-2625-01 | FSN18440CG7 |  | 1 | 0 | 0 | 1 | Tốt | Ngăn VTDP | Tủ 1 | P.Máy 3
11 |  |  |  | FSN18440CG0 |  | 1 | 0 | 0 | 1 | Tốt | Ngăn VTDP | Tủ 1 | P.Máy 3
12 | SFP GLC-ZX-SM | CISCO | 10-1837-01 | FNS133602SE |  | 1 | 0 | 0 | 1 | Tốt | Ngăn VTDP | Tủ 1 | P.Máy 3
13 | XFP GLC-LH-SMD | CISCO | 10-2625-01 | FNS18440C8S |  | 1 | 0 | 0 | 1 | Tốt | Ngăn VTDP | Tủ 1 | P.Máy 3
14 |  |  |  | FNS18440DAS |  | 1 | 0 | 0 | 1 | Tốt | Ngăn VTDP | Tủ 1 | P.Máy 3
15 | SFP-OC3-SR | CISCO | 10-12020-01 | ECL133705WB | Module | 1 | 0 | 0 | 1 | Tốt | Ngăn VTDP | Tủ 1 | P.Máy 3 | Lấy ra từ 7613#1,2 (26/12/2016-Chuyển CTO)
16 |  |  |  | ECL1315045B |  | 1 | 0 | 0 | 1 | Tốt | Ngăn VTDP | Tủ 1 | P.Máy 3
17 |  |  |  | ECL13150459 |  | 1 | 0 | 0 | 1 | Tốt | Ngăn VTDP | Tủ 1 | P.Máy 3
18 |  |  |  | ECL13150458 |  | 1 | 0 | 0 | 1 | Tốt | Ngăn VTDP | Tủ 1 | P.Máy 3
19 |  |  |  | ECL133705WA |  | 1 | 0 | 0 | 1 | Tốt | Ngăn VTDP | Tủ 1 | P.Máy 3
20 |  |  |  | ECL133705W9 |  | 1 | 0 | 0 | 1 | Tốt | Ngăn VTDP | Tủ 1 | P.Máy 3
21 |  |  |  | ECL133705W8 |  | 1 | 0 | 0 | 1 | Tốt | Ngăn VTDP | Tủ 1 | P.Máy 3
22 |  |  |  | ECL1315045A |  | 1 | 0 | 0 | 1 | Tốt | Ngăn VTDP | Tủ 1 | P.Máy 3
23 | SFP_GE- L 1000BASE-LX 1310nm 10km SMF DOM 3.3V RoHS |  |  | YACM0568 | Cái | 1 | 0 | 0 | 1 | Tốt | Ngăn VTDP bàn giao ca | Tủ 1 | P.Máy 3 |  | sử dụng ngày 26/06/2017
24 |  |  |  | YACM0557 | Cái | 1 | 1 | 0 | 1 | Tốt | Ngăn VTDP bàn giao ca | Tủ 1 | P.Máy 3
45 | SFP – 1GE LX1310/10/D-I |  |  | AN16220010156 | Cái | 1 | 1 | 0 | 1 | Tốt | Ngăn VTDP bàn giao ca | Tủ 1 | P.Máy 3
46 |  |  |  | AN16220010157 | Cái | 1 | 0 | 0 | 1 | Tốt | Ngăn VTDP | Tủ 1 | P.Máy 3
47 | SFS-7010-L31-DD (1GE) |  |  | AF11160413 | Cái | 1 | 0 | 0 | 1 | Tốt | Ngăn VTDP | Tủ 1 | P.Máy 3 | Nhập VTDP theo TTr 18/ ngày (9 cái)
48 |  |  |  | AF11160414 | Cái | 1 | 0 | 0 | 1 | Tốt | Ngăn VTDP | Tủ 1 | P.Máy 3
49 |  |  |  | AF11160415 | Cái | 1 | 0 | 0 | 1 | Tốt | Ngăn VTDP | Tủ 1 | P.Máy 3
50 |  |  |  | AF11160416 | Cái | 1 | 0 | 0 | 1 | Tốt | Ngăn VTDP | Tủ 1 | P.Máy 3
51 |  |  |  | AF11160417 | Cái | 1 | 0 | 0 | 1 | Tốt | Ngăn VTDP | Tủ 1 | P.Máy 3
52 |  |  |  | AF11160418 | Cái | 1 | 0 | 0 | 1 | Tốt | Ngăn VTDP | Tủ 1 | P.Máy 3
53 |  |  |  | AF11160419 | Cái | 1 | 0 | 0 | 1 | Tốt | Ngăn VTDP | Tủ 1 | P.Máy 3
54 |  |  |  | AF11160420 | Cái | 1 | 0 | 0 | 1 | Tốt | Ngăn VTDP | Tủ 1 | P.Máy 3
55 |  |  |  | AF11160421 | Cái | 1 | 0 | 0 | 1 | Tốt | Ngăn VTDP | Tủ 1 | P.Máy 3
56 | SFT -7001-R45(J)(CS) 10/100/1000BASE TX UTP 100m RJ-45 SFP |  |  | MBOT0020 |  | 0 | 0 | 1 | 1 | Tốt | Ngăn VTDP | Tủ 1 | P.Máy 3 | Nhận ngày 01/06/2017 TT 71TTr-ĐVTHCM ngày 12/4/2017
57 |  |  |  | MBOT0019 |  | 0 | 0 | 1 | 1 | Tốt | Ngăn VTDP | Tủ 1 | P.Máy 3
58 | SFP - GE - T |  |  | YACS2480 |  | 0 | 0 | 1 | 1 | Tốt | Ngăn VTDP | Tủ 1 | P.Máy 3 | ????
59 |  |  |  | YACS6988 |  | 0 | 0 | 1 | 1 | Tốt | Ngăn VTDP | Tủ 1 | P.Máy 3
60 |  |  |  | YACS6910 |  | 0 | 0 | 1 | 1 | Tốt | Ngăn VTDP | Tủ 1 | P.Máy 3
61 |  |  |  | YACS2513 |  | 0 | 0 | 1 | 1 | Tốt | Ngăn VTDP | Tủ 1 | P.Máy 3
VIII | CISCO/TSL |  |  |  |  | 1 |  |  | 1
1 | GBIC SW3550 |  | 1000BaseLX | 110549912140C58 | Cái | 1 | 0 | 0 | 1 | Tốt | Ngăn VTDP | Tủ 1 | P.Máy 3 | Optical Tranceiver WS-C3550-48
2 | Module nguồn |  |  |  | module | 0 | 0 | 1 | 1 | Tốt | Tủ VT 2 | Tủ 2 | P.Máy 3 | Nhận từ P.CMIP ngày 2/3/2017
|  |  | Người cập nhật | [9 empty] | Trạm trưởng
|  |  | Nguyễn Trần Lâm | [9 empty] | Nguyễn Anh Dũng
Nguyễn Phương Nhàn

## XFP, SFP các loại
THỐNG KÊ CÁC SFP, XFP - TRẠM 270LTK
STT | Phân loại module quang | [5 empty] | Thiết bị có thể sử dụng |  |  |  |  | Vị trí lưu giữ |  |  | Ghi chú
| Module quang | Hãng / Model | Tốc độ | Số lượng | Partnumber | Seri Number | R | VN2 | TD | TĐ | Khác | Hộp | Ngăn | Tủ | Ngày nhập | Ngày xuất
I. SFP |  |  |  | 141
1 | SFP Finisar 2.125G-850nm-0.5km-MN-eSFP | Huawei | 2.125G | 13 | FTLF8519P2BNL-HW | PJ435W2 |  |  |  |  | SMSC/FDA-HUAWEI |  | XFP, SFP DI ĐỘNG | Tủ VTDP 1
2 | [5 empty] | PJ42PZV
3 | [5 empty] | PJ435VS
4 | [5 empty] | PJ4358G
5 | [5 empty] | PJ435XC
6 | [5 empty] | PJ435W5
7 | [5 empty] | PGM3F6M
8 | [5 empty] | PGM3FE9
9 | [5 empty] | PGM3XZ0
10 | [5 empty] | PJH4961
11 | [5 empty] | PGM42R2
12 | [5 empty] | PGM3F09
13 | [5 empty] | PGM42Y7
14 | OPT-0010-00, 1.25Gig 850nm 550m | NETWORKS.INS | 1.25Gig | 1 | 21CFR1040.10 | PHK6EW0 |  |  |  |  | SMSC/FDA-HUAWEI |  | XFP, SFP DI ĐỘNG | Tủ VTDP 1
15 | JDSU 1.25Gig 850nm 550m-0.5km-MN-eSFP | HUAWEI | 1.25Gig | 5 | PLRXPL-VI-S24-HW | C945QQA2Z |  |  |  |  | SMSC/FDA-HUAWEI |  | XFP, SFP DI ĐỘNG | Tủ VTDP 1
16 | [5 empty] | C944QQ4RM
17 | [5 empty] | C945QQAWQ
18 | [5 empty] | C944QQ4RP
19 | [5 empty] | C944QQ4RP
20 | SFP Finisar 1000BASE -LX10, 1xFC | Marconi | 1Ge | 16 | FTLF1318P2BTL-M1 | PL3765F |  |  |  |  | BSC Ericsson |  | XFP, SFP DI ĐỘNG | Tủ VTDP 1
21 | [5 empty] | PL46K2A
22 | [5 empty] | PL375ZN
23 | [5 empty] | PL46JRX
24 | [5 empty] | PL45GHP
25 | [5 empty] | PL36ZM6
26 | [5 empty] | PL36TQ5
27 | [5 empty] | PL376J2
28 | [5 empty] | PL46K2H
29 | [5 empty] | PL46JSN
30 | [5 empty] | PL45PYS
31 | [5 empty] | PL46JRV
32 | [5 empty] | PL45Q4K
33 | [5 empty] | PL46JSJ
34 | [5 empty] | PL3762K
35 | [5 empty] | PL46JS5
36 | SFP GLC-LH-SM 1000BASE, 1300NM SM, 10KM | CISCO | 1GE | 4 | 30-1299-01 | FSN10470GLG | X | x |  |  |  | Hộp 2 SFP 1ge Cisco | XFP, SFP DI ĐỘNG | Tủ VTDP 1
37 | [5 empty] | OPC13070410 | X | x
38 | [5 empty] | OPC13070573 | X | x
39 | [5 empty] | OPC13070652 | X | x
40 | SFP GLC-LH-SMD 1000BASE, 1310NM, 10km, SM | CISCO | 1GE | 0 | 10-2625-01 | FNS18440C8S | X | x | [7 empty] | Sử dụng mở 2 luồng Ge từ ASR9 - ASR10 ngày 8/12/2017
41 | [5 empty] | FNS18440DAS | X | x
42 | [5 empty] | FSN18440CG7 | X | x
43 | [5 empty] | FSN18440CG0 | X | x
44 | SFP-OC3-SR (OC-3/STM1, 2km, 1310nm, SM) | CISCO | STM1 | 8 | 10-12020-01 | ECL133705WB | X | x |  |  |  | Hộp 2 SFP 1ge Cisco | XFP, SFP DI ĐỘNG | Tủ VTDP 1
45 | [5 empty] | ECL1315045B | X | x
46 | [5 empty] | ECL13150459 | X | x
47 | [5 empty] | ECL13150458 | X | x
48 | [5 empty] | ECL133705WA | X | x
49 | [5 empty] | ECL133705W9 | X | x
50 | [5 empty] | ECL133705W8 | X | x
51 | [5 empty] | ECL1315045A | X | x
52 | SFP GLC-ZX-SM (1000BASE-ZX SFP, 70km, Tx 21dB, 1550nm) | CISCO | 1GE | 1 | 10-1837-01 | FNS133602SE | X | x |  |  |  | Hộp 2 SFP 1ge Cisco | XFP, SFP DI ĐỘNG | Tủ VTDP 1
53 | SFS-7010-L31-DD (1GE) (10KM) |  | 1Ge | 9 |  | AF11160413 | X | x |  |  |  |  | VTDP XFP, SFP CM | Tủ VTDP 1 |  | Sử dụng ngày 23/8/2017 đấu TP5000 VÀ MPE12, 13
54 | [5 empty] | AF11160414 | X
55 | [5 empty] | AF11160415 | X |  |  |  |  | Hộp 2 SFP 1ge
56 | [5 empty] | AF11160416 | X | [8 empty] | Sử dụng ngày 23/8/2017 đấu TP5000 VÀ MPE12, 13
57 | [5 empty] | AF11160417 | X
58 | [5 empty] | AF11160418 | X
59 | [5 empty] | AF11160419 | X
60 | [5 empty] | AF11160420 | X
61 | [5 empty] | AF11160421 | X
62 | SFP – 1GE LX1310/10/D-I | Anet | 1ge | 5 | AN-UM-SFP-SM/LX1310/10/D | AN16220010112 | X | x |  |  |  | Hộp 2 SFP 1ge | VTDP XFP, SFP CM | Tủ VTDP 1
63 | [5 empty] | AN16220010097 | X | [8 empty] | sdung ngày 14/7/2017 (4570#1)
64 | [5 empty] | AN1512230010044 | X |  |  |  |  | Hộp 2 SFP 1ge | VTDP XFP, SFP CM
65 | [5 empty] | AN16220010111 | X | [8 empty] | sdung ngày 14/7/2017 (4570#1)
66 | [5 empty] | AN16220010156 | X | [8 empty] | sdung ngày 14/7/2017 (4570#1)
67 | SFP 1Ge (SFS-7010-L31-DD 1000BASE LX 1310nm ) | CTC union | 1ge | 1 |  | AF11160432 | X | X |  |  |  | Hộp 2 SFP 1ge | VTDP XFP, SFP CM | Tủ VTDP 1
68 | SFP-1000BASE, MM, 850nm, 550M | Alcatel | 1ge | 2 | 3FE257773AA | AVAGCN0912A164 | [5 empty] | Hộp 2 SFP 1ge | VTDP XFP, SFP CM | Tủ VTDP 1
69 | [5 empty] | AVAGCN0912A0WS
| SFP-GE-L (10000BASE LX 1310nm) |  | 1GE | 6 | 1000BASE-LX 1310nm | YACM0529 | x | x |  |  |  | Hộp 2 SFP 1ge | VTDP XFP, SFP CM | Tủ VTDP 1 | nhận ngày 26/9/2017 TTr140/TTR-VTHCM
[6 empty] | YACM0596 | x | x
[6 empty] | YACM0592 | x | x
[6 empty] | YACM0535 | x | x
[6 empty] | YACM0602 | x | x
[6 empty] | YACM0548 | x | x
70 | SFP OC48SR-1/I-16, 1310 SM | Ciena | 2.5G | 3 | NTTP03PFE6 | EXLGCN1868310146 |  |  | 240G |  |  | Hộp 3 SFP Ciena | VTDP TD | Tủ VTDP 1
71 | [5 empty] | EXLGCN1868310126 | [7 empty] | Tủ VTDP 1
72 | [5 empty] | EXLGCN1868310123 | [7 empty] | Tủ VTDP 1
73 | SFP (STM-16 FUJ 4570)FTM-3125C-SL15G STM16 15Km 1310nm | Fujitsu | STM16 | 3 | S42025-L5129-A1 | 1JQ220083618384 |  |  | 4570 |  |  | Hộp 4 STM16 - 4570 | VTDP XFP, SFP TD | Tủ VTDP 1
74 | [5 empty] | 1JQ220083618288 |  |  | 4570 |  |  |  |  | Tủ VTDP 1
75 | [5 empty] | 1JQ220083618280 |  |  | 4570 |  |  |  |  | Tủ VTDP 1
76 | SFP(STM-1 FUJ 4570) SP-03-IR1-CDFM-PBSTM1 15Km 1310nm | SOURCE | STM1 | 11 | 090-00-00691 | C8V2000327 |  |  | 4570 |  |  |  |  | Tủ 1 |  | Đã sd
77 | [5 empty] | C9W2024368 | [7 empty] | Tủ 1 |  | Đã sd
78 | [5 empty] | C9O2012354 | [7 empty] | Tủ 1 |  | Đã sd ngày 27/9/2017 (PHÂN BỔ MGW)
79 | [5 empty] | C9O2012427 | [7 empty] | Tủ 1 |  | Đã sd
80 | [5 empty] | C9O2012444 | [7 empty] | Tủ 1 |  | Đã sd ngày 27/9/2017 (PHÂN BỔ MGW)
81 | [5 empty] | C9O2012467 | [7 empty] | Tủ 1 |  | Đã sd ngày 27/9/2017 (PHÂN BỔ MGW)
82 | [5 empty] | C9O2012441 | [7 empty] | Tủ 1 |  | Đã sd ngày 27/9/2017 (PHÂN BỔ MGW)
83 | [5 empty] | C9W2024357 | [7 empty] | Tủ 1 |  | Đã sd ngày 27/9/2017 (PHÂN BỔ MGW)
84 | [5 empty] | C9W2024392 | [7 empty] | Tủ 1 |  | Đã sd ngày 27/9/2017 (PHÂN BỔ MGW)
85 | [5 empty] | C8V2000311 | [7 empty] | Tủ 1 |  | Đã sd ngày 27/9/2017 (PHÂN BỔ MGW)
86 | [5 empty] | C9O2012404 | [7 empty] | Tủ 1 |  | Đã sd
87 |  |  |  | 6 | 090-00-00691 | C902012451 | [5 empty] | Vĩ 10 STM1 4570 | VTDP XFP, SFP TD | Tủ VTDP 1 | Mới nhận về ngày 28/8/2017
[6 empty] | C902012452 | [7 empty] | Tủ VTDP 1
88 | [5 empty] | C902012457 | [7 empty] | Tủ VTDP 1
89 | [5 empty] | C902012473 | [7 empty] | Tủ VTDP 1
90 | [5 empty] | C902012484 | [7 empty] | Tủ VTDP 1
91 | [5 empty] | C902012371 | [7 empty] | Tủ VTDP 1
92 | [5 empty] | EB131700230058 | [7 empty] | Tủ VTDP 1
93 | SFP(STM-1 FUJ 4570) SP-03-IR1-CDFM-PBSTM1 15Km 1310nm STM1 15Km 1310nm | FIBERXON | STM1 | 10 | S42025-L5135-A1 | 19J243093755791 |  |  | 4570 |  |  | Vĩ 10 STM1 4570 | VTDP XFP, SFP Truyền dẫn | Tủ VTDP 1 | Vật tư VTN cũ
94 | [5 empty] | 19J243093755674 |  |  | 4570
95 | [5 empty] | 19J243093755598 |  |  | 4570
96 | [5 empty] | 19J243093755770 |  |  | 4570
97 | [5 empty] | 19J243093755761 |  |  | 4570
98 | [5 empty] | 19J243093755613 |  |  | 4570
99 | [5 empty] | 19J243093760445 |  |  | 4570
100 | [5 empty] | 19J243093745865 |  |  | 4570
101 | [5 empty] | 19J243093748700 |  |  | 4570
102 | [5 empty] | 1JQ202094354500 |  |  | 4570
103 |  |  |  | 10 | S42025-L5135-A1 | 19J243093755830 | [5 empty] | Hộp 5 STM1 - 4570 | VTDP XFP, SFP Truyền dẫn | Tủ VTDP 1 | Mới nhận về ngày 28/8/2017
104 | [5 empty] | 19J243093748650
105 | [5 empty] | 19J243093755580
106 | [5 empty] | 19J243093755622
107 | [5 empty] | 19J243093760400
108 | [5 empty] | 19J243093748639
109 | [5 empty] | 19J243093755778
110 | [5 empty] | 19J243093755634
111 | [5 empty] | 19J243093755586
112 | [5 empty] | 19J243093755816
113 | SFP CL-SFP-31-20/155DD Single Mode 155Mbps 1310nm/DDM | Compatible - SFP | STM1 | 4 |  | A091224114 | [5 empty] | Vĩ 10 STM1 4570 | VTDP XFP, SFP Truyền dẫn | Tủ VTDP 1 | Mới nhận về ngày 28/8/2017
114 | [5 empty] | A091224115
115 | [5 empty] | A091224116
116 | [5 empty] | A091224118
117 | SFP(1G FC/GE ) FUJ 4570) 1G FC/GE Multirate SFP1G | ???? | 1ge | 1 | TA01006-A3879Y01 | FC140813006 |  |  | 4570 |  |  | STM1 - 4570 |  | Tủ 1
118 | SFP(STM-1 ALU 1850) S-1.1 DDMW | Sumitomo Electric | STM | 17 | 1AB194670007 | 95T103003291 | X |  | ALU1850 |  |  |  |  | Tủ 1 |  | Không thấy
119 | [5 empty] | 95T103003286 | [7 empty] | Tủ 1 |  | Không thấy
120 | [5 empty] | 95T103003454 | [7 empty] | Tủ 1 |  | Không thấy
121 | [5 empty] | 96T103000901 | [7 empty] | Tủ 1 |  | Không thấy
122 | [5 empty] | 96T103000913 | [7 empty] | Tủ 1 |  | Không thấy
123 | [5 empty] | 95T103003708 | [7 empty] | Tủ 1 |  | Không thấy
124 | [5 empty] | 95T103003850 | [5 empty] | Hộp 6 STM1-1850ALU | VTDP XFP, SFP Truyền dẫn | Tủ 1
125 | [5 empty] | 95T103003491 | [7 empty] | Tủ 1
126 | [5 empty] | 95T103004090 | [7 empty] | Tủ 1
127 | [5 empty] | 95T103003831 | [7 empty] | Tủ 1
128 | [5 empty] | 95T103003459 | [7 empty] | Tủ 1
129 | [5 empty] | 95T103003471 | [7 empty] | Tủ 1
130 | [5 empty] | 96T103000909 | [7 empty] | Tủ 1
131 | [5 empty] | 9YT103007445 | [7 empty] | Tủ 1
132 | [5 empty] | MB09150090364 | [7 empty] | Tủ 1
133 | [5 empty] | 95T103003835 | [7 empty] | Tủ 1
134 | [5 empty] | 96T103000339 | [7 empty] | Tủ 1
135 | SFP(STM-1 MUX ALU-1646) STM-1/OC-3S-1.1 /IR-1S[01:01] | Alcatel | STM | 5 | 1AB376350001 | ALLU12-IV50001505 |  |  | 1646 |  |  |  |  | Tủ 1
136 | [5 empty] | ALLU12-IV50001495
137 | [5 empty] | ALLU12-IV50001494
138 | [5 empty] | ALLU12-IV50001470
139 | [5 empty] | ALLU12-IV50001514
140 | SFP-10G-LR (10G SFP SM 10KM 1310 nm LC) | ZHT | 10GE | 1 |  | 2015032386749 | [7 empty] | Tủ 1 | VT thu hồi
141 | XFP-10G-L-OC192-SR1-C | JUNIPER | 10GE | 2 | 740-031833 REV 01 | UTB1GAY | [8 empty] | ???? | sử dung ngày 23/10/2017 (Mail mở mới 5 luồng 10G/CTO-LTK)
142 | [5 empty] | UTC0R36 | [8 empty] | ???? | sử dung ngày 23/10/2017 (Mail mở mới 5 luồng 10G/CTO-LTK)
II. SFP+ |  |  |  | 1
1 | 10 GE SFP+, BS:1310, 10Km, LC | Anet | 10Ge | 0 | AN-UM-SFP+LR | AN1606270010025 |  | x | [5 empty] | Tủ 1 | thu hồi ngày 10/10/2017 (PE3) | SD ngày 10/10/2017 (7/0/6 P2)
2 | [5 empty] | AN1606270010028 |  | x |  |  |  | SFP+ | Ngăn SFP, XFP CM | Tủ 1 | thu hồi ngày 10/10/2017 (PE3) | sử dung ngày 23/10/2017 (Mail mở mới 5 luồng 10G/CTO-LTK)
3 | [5 empty] | AN1606270010029 |  | x | [5 empty] | Tủ 1 | thu hồi ngày 10/10/2017 (PE3) | sd ngày 22/8/2017 (2/0/0-PE3)
4 | [5 empty] | AN1606270010030 |  | x | [5 empty] | Tủ 1 | thu hồi ngày 10/10/2017 (PE3) | Đã sử dụng
5 | [5 empty] | AN0606270010001 |  | x | [5 empty] | Tủ 1 |  | sd ngày 10/7/2017 (6/1/11-P2 IDC TTN)
6 | [5 empty] | AN0606270010002 |  | x | [5 empty] | Tủ 1 |  | sử dung ngày 23/10/2017 (Mail mở mới 5 luồng 10G/CTO-LTK)
7 | [5 empty] | AN0606270010003 |  | x | [5 empty] | Tủ 1 |  | Đã sử dụng
8 | [5 empty] | AN0606270010004 |  | x | [5 empty] | Tủ 1 |  | Đã sử dụng
9 | [5 empty] | AN0606270010005 |  | x | [5 empty] | Tủ 1 |  | Đã sử dụng
10 | [5 empty] | AN0606270010010 | [7 empty] | Tủ 1 | Thu hồi ngày 11/10/2017 (PE3) | Đã sử dụng
11 | [5 empty] | AN0606270010013 | [7 empty] | Tủ 1 |  | Đã sử dụng
12 | [5 empty] | AN0606270010018 | [7 empty] | Tủ 1 |  | sử dung ngày 23/10/2017 (Mail mở mới 5 luồng 10G/CTO-LTK)
13 | [5 empty] | AN0606270010019 | [7 empty] | Tủ 1 |  | Đã sử dụng
14 | [5 empty] | AN0606270010023 | [7 empty] | Tủ 1 |  | Đã sử dụng
15 | 10 GE SFP+, BS:1310, 40Km, LC | anet | 10Ge | 0 | 740-047680 | T16C71328 | x | x | [5 empty] | Tủ 1 |  | Sử dụng mở luồng Peering FPT - GNIX4 (20/12/2017)
16 | 10 GE SFP+, BS:1310, 10Km, LC | Huawei | 10Ge | 1 | 34060613 | MB15320410537 |  |  | HW8800 |  |  |  |  | Tủ 1
17 | 10 GE -lr smf 10km 1310nm | Juniper | 10Ge | 3 | 740-031981 | EBO2008185 | [7 empty] | Tủ 1 | thu hồi ngày 10/10/2017 (PE3) | Đã sử dụng
18 | [5 empty] | AVK0E0S | [8 empty] | Thu hồi P2 (17/10/2017) | Đã sử dụng
19 | [5 empty] | 15T803100828 | [8 empty] | Thu hồi P2 ngày 21/10/2017 | Đã sử dụng
20 | 10 GE SFP+, BS:1310, 10Km, LC |  |  | 1 | 740-021309 | T09L38876 | [7 empty] | Tủ 1 | Thu hồi ngày 11/10/2017 (PE3 | Đã sử dụng
21 | 10 GE SFP+, BS:1310, 10Km, LC | ZHT | 10Ge | 1 |  | 41351002788 | [7 empty] | Tủ 1 | thu hồi ngày 10/10/2017 (PE3) | Đã sử dụng
22 | [5 empty] | 41429000068 | [8 empty] | Thu hồi P2 ngày 21/10/2017 | Đã sử dụng
III. XFP |  |  | 0
1 | XFP-10G-MM-SR (10GBASE-SR-XFP-MM, 850nm, 33m) | CISCO | 10GE | 4 | 21CFR1040.10 | SBC170100RT | X | [6 empty] | Tủ 1
2 | [5 empty] | SBC170100R9 | X | [6 empty] | Tủ 1
3 | [5 empty] | SBC16530F4C | X | [6 empty] | Tủ 1
4 | [5 empty] | SBC16530ARP | X | [6 empty] | Tủ 1
5 | XFP-10G, BS:1550, 40Km | Gigalight | 10ge | 1 | GX-55192-ERC"J" | D0912050095 | X | [6 empty] | Tủ 1
6 |  | aNET | 10ge | 1 | AN-UM-XFP-ER | AN1512230010011 | X | X |  |  |  | Hộp 1 - XFP 10Ge |  | Tủ 1
7 |  |  | 10ge | 1 |  | AN1512230010145 | [7 empty] | Tủ 1 | Thu hồi NAT2 ngày 6/7/2017
8 |  |  | 10ge | 1 |  | AN1512230010144 | [7 empty] | Tủ 1
9 | SDH/10GE 1550nm 40km | ??? | 10GE/STM64 | 1 | V50017-U76-K500 | C8Q2000620 | X | X | [5 empty] | Tủ 1
10 | XFP -10G OC-192/SR1-C 40km | Junifer | 10E |  | 740-031834 REV01 | UJR0E2Y | X | X |  |  |  | Hộp 1 - XFP 10Ge |  | Tủ 1
11 | XFP 10GB – LR | VTN-HUULONG | 10ge | 1 |  | 1107270002 | X | [6 empty] | Tủ 1
12 |  |  |  | 1 |  | 1107270005 | [8 empty] | Thu hồi trên PE3 (10/10/2017) | Sử sụng ngày 14/12/2017 (thay XFP lỗi 19/1/0 P2
13 | XFP-10GE, 1310nm SM 10Km | Alcatel Lucent | 10ge | 2 | 3HE00564CA | OXT664100939 | X |  | 640G |  |  |  |  | Tủ 1 | (THU HỒI ngày 7/7/2017 trên IOM3) tủ nhỏ P.trực
14 | [5 empty] | 923121A00407 | X |  | 640G |  |  |  |  | Tủ 1
15 | XFP-10GE, 1310nm SM 10Km | Raisecom | 10ge | 1 | UXFP-192/S1-D-R | 111141100002 | X | [6 empty] | Tủ 1
16 | XFP -10G OC-192/SR1-C | Junifer | 10GE | 9 | 740-031833 | UKM0PRK | x | [6 empty] | Tủ 1 |  | Sử dụng ngày 15/06/2017
17 | [5 empty] | UL800UD | x | [6 empty] | Tủ 1
18 | [5 empty] | UTC0R36 | x |  |  |  |  | XFP 10Ge | SFP, XFP DI Động | Tủ 1 | Thu hồi NAT2 ngày 6/7/2017
19 | [5 empty] | UTC0R4D | x | [6 empty] | Tủ 1 |  | US1068L
20 | [5 empty] | UTB1KKX | x | [6 empty] | Tủ 1
21 | [5 empty] | UTB1GAY | x | [6 empty] | Tủ 1
22 | [5 empty] | UTB1HĐ | x | [6 empty] | Tủ 1
23 | [5 empty] | UTB1HC5 | x | [6 empty] | Tủ 1
24 | [5 empty] | UL4053A | x | [6 empty] | Tủ 1 | Thu hồi ngày 6/7/2017 PE3
25 | XFP 10 GE, 10 KM, SM | CTC union | 10gE | 10 | XFS-1010-LR31(J)(CS) 10BASE LR | XF96L118 | x | x |  |  |  | XFP 10Ge | SFP, XFP DI Động | Tủ 1
26 | [5 empty] | XF96L082 | x | x | [5 empty] | Tủ 1
27 | [5 empty] | XF96L083 | x | x | [5 empty] | Tủ 1
28 | [5 empty] | XF96L084 | x | x | [5 empty] | Tủ 1
29 | [5 empty] | XF96L036 | x | x | [5 empty] | Tủ 2 | NHẬN TỪ P.CMIP ngày 24/10/2017
30 | [5 empty] | XF96L033 | x | x | [5 empty] | Tủ 3
31 | [5 empty] | XF96L038 | x | x | [5 empty] | Tủ 4
32 | [5 empty] | XF96L034 | x | x | [5 empty] | Tủ 5
33 | [5 empty] | XF96L039 | x | x | [5 empty] | Tủ 6
34 | [5 empty] | XF96L041 | x | x | [5 empty] | Tủ 7
35 | XFP-10G 9.95G-11.3G IR2 1550 Rx Max:+5dBM | FUJ | 10ge | 1 | FC9573D420 WOTRAYMYAA | 858B94XSH00047 |  |  | FW7500 |  |  |  |  | Tủ 1
36 | XFP OC-192/STM64/10Gb | Alcatel Lucent | 10ge | 3 | 1AB375380007 | URR090H |  |  | 330G |  |  |  |  | Tủ 1 | nhận từ CTO ngày (12/06/2017) Tủ nhỏ p.trực
37 | [5 empty] | US106BY |  |  | 330G |  |  |  |  | Tủ 1
38 | [5 empty] | US1068L |  |  | 330G | [6 empty] | Sử dụng ngày 23/6/2017 (1-9-C2/1830PSS)
39 | XFP-10G XI641(10G-ALU 1830) | SUMITOMO | 10GE | 0 | SXP-3101 LX | 6Z3002B00082 |  |  | 1850 |  |  |  |  | Tủ 1 |  | Sd ngày 10/7/2017 3-15-C3/1850
40 |  |  |  |  | 1AB214540001 | 9YT602100256 |  |  | 1850 |  |  |  |  | Tủ 1 |  | sử dụng ngày 18/10/2017 (1-12-C1)
41 | [5 empty] | UJ9013N |  |  | 1850 |  |  |  |  | Tủ 1 |  | sử dụng ngày 18/10/2017 (1-12-C3)
42 | [5 empty] | O5T602100595 |  |  | 1850 |  |  |  |  | Tủ 1 |  | Sử dụng mở luồng đi TTN 3/15/C2, 3/15/C4 ngày 13/12/2017
43 | [5 empty] | 9XT602100263 |  |  | 1850 |  |  |  |  | Tủ 1
IV | CXP
1 | CXP - TXP - 3D | Juniper |  | 5 | 740-048813 | XH34FE09B | X | [5 empty] | SFP CHUYỂN MẠCH | Tủ 1 | VTDP TXP nhận ngày 20/12/2017
2 | [5 empty] | XH34FE09D | X
3 | [5 empty] | XH34FE0MN | X
4 | [5 empty] | XH34FE0MX | X
5 | [5 empty] | XH34FE0NA | X
6 | CFP - 100BASE | Nokia |  | 1 | 3AL82020AAA | LBALLU-PP164800047 |  |  | 240G |  |  |  | SFP TRUYỀN DẪN | Tủ 1 | VTDP 240G, nhận từ 137Pas ngày 02/01/2018 Mail đc card 4AN400 từ 137Pas qua LTK
V. KHÁC | [13 empty] | Tủ 1
1 | SFT -7001-R45(J)(CS) 10/100/1000BASE TX UTP 100m RJ-45 SFP |  | 1Ge (điện) |  |  | MBOT0020 | [7 empty] | Tủ 1 |  | SỬ dụng ngày 23/8/2017 cho TP5000 11, 12
2 | [5 empty] | MBOT0019 | [7 empty] | Tủ 1
3 | [5 empty] | YACS2480 | [5 empty] | SFP điện | SFP Di động | Tủ 1 |  | Sử dụng ngày 23/10/2017 2/0/6 HW NE4X3#1
YACS6988
[6 empty] | M80T0030 | [8 empty] | TTr 147/CM-IP ngày 14/9/2017
M80T0031
M80T0032
M80T0033
4 | [5 empty] | M80T0034 | [7 empty] | Tủ 1
5 | [5 empty] | YACS6910 | [7 empty] | Tủ 1 |  | Sử dụng trên EX4200/Ge-0/0/12, 13
6 | [5 empty] | YACS2513 | [7 empty] | Tủ 1
7 | GBIC SW3550 |  | 1000BaseLX | [10 empty] | Tủ 1 | Optical Tranceiver WS-C3550-48
XFP, SFP DỰ ÁN
1 | SFP+10G SM 1550nm 40km |  | 10ge | 5 | FTLC-SFP-10G-Ere | FC1707272008 | [5 empty] | Vật tư dự án | SFP, XFP Chuyển mạch | Tủ 1 | Điều chuyển vật tư thuộc DA HĐ 0108/2017 VNPT NET-SVTECH ngày 01/08/2017 "Trang bị mở rộng VN2 PE/NIX/SRBR) tăng luồng Peering giữa FPT và VNPT
2 | [5 empty] | FC1707272009 | [5 empty] | Vật tư dự án | SFP, XFP Chuyển mạch | Tủ 1
3 | [5 empty] | FC1707272010 | [5 empty] | Vật tư dự án | SFP, XFP Chuyển mạch | Tủ 1
4 | [5 empty] | FC1707272011 | [5 empty] | Vật tư dự án | SFP, XFP Chuyển mạch | Tủ 1
5 | [5 empty] | FC1707272012 | [5 empty] | Vật tư dự án | SFP, XFP Chuyển mạch | Tủ 1
6 | SFP 1Ge 1310nm SMF 10KM | CTC union | 1GE | 2 | SFS-7010-LR31-DD | SG06120953 | [5 empty] | Vật tư dự án | SFP, XFP Chuyển mạch | Tủ 1 | TTr 211/TTr CMIP ngày 18/12/2017 VV cấp VT kết nối thử nghiệm DV AdBlocking (C.Khanh giao ngày)
7 | [5 empty] | SG06120954 | [5 empty] | Vật tư dự án | SFP, XFP Chuyển mạch | Tủ 1
8 | SFS-1010-LR31 10GBASE LR 10KM | CTC union | 10GE | 2 | XFS-1010-LR31 10GBASE LR | XF96L123 | [5 empty] | Vật tư dự án | SFP, XFP Chuyển mạch | Tủ 1
9 | [5 empty] | XF96L124 | [5 empty] | Vật tư dự án | SFP, XFP Chuyển mạch | Tủ 1
10 | SFS-1010-LR31 10GBASE LR 10KM | CTC union | 10GE | 2 | XFS-1010-LR31 10GBASE LR | XF96L119 | [5 empty] | Vật tư dự án | SFP, XFP Chuyển mạch | Tủ 1 | ttr 194/TTR-P.CMIP NGA2Y 4/12/2017 VV Cấp Vt trên router chống nghẽn RNC _ C.Khanh giao ngày
11 | [5 empty] | XF96L120 | [5 empty] | Vật tư dự án | SFP, XFP Chuyển mạch | Tủ 1
12 | FTLC-SFP-10G-LR |  | 10GE | 80 |  | FC1707027681 ĐẾN FC1707027760 | [6 empty] | SFP, XFP Chuyển mạch | Tủ 1 | Vật tư thuộc DA HĐ 0108/2017/VNPT NET - SVTECH ngày 01/08/2017 "Trang bị mở rộng VN2 PE/NIX/ASBR)
|  |  | Người cập nhật | [12 empty] | Trạm trưởng
|  |  | Nguyễn Trần Lâm | [12 empty] | Nguyễn Anh Dũng
Nguyễn Phương Nhàn

## Vật tư DA mở rộng PE-NIX-ASBR
VẬT TƯ DỰ PHÒNG TRẠM LÝ THƯỜNG KIỆT
Cập nhật ngày 10/1/2017
STT | Dự án | TÊN VẬT TƯ | Hãng sản xuất | Part Number | Seri Number | Đơn vị tính | Tình trạng | Vị trí |  |  | Ghi chú
[8 empty] | Ngăn/Kệ | Tủ | Phòng
1 |  | MPC4E-3D-2CCE-8XGE |  |  | CAJG9563 |  | Đang còn
2 |  | MPC4E-3D-32XGE-SFPP |  |  | CAJG4522
3 |  |  |  |  | CAJG4525 |  | SD NGÀY 10/11/2017 (S10/GNIX4)
4 |  | CFP-GEN2-100GBASE-LR4 |  |  | UWF1MRN |  | Đang còn
5 |  |  |  |  | UWQ24Q0 |  | Đang còn
6 |  | FTLC-XFP-10G-ER |  |  | FC1707272006 |  | SD NGÀY 10/11/2017 (S10/GNIX4)
7 |  |  |  |  | FC1707272007 |  | SD NGÀY 10/11/2017 (S10/GNIX4)
8 |  | FTLC-SFP-10G-ER |  |  | FC1707272600 |  | Còn lại | SFP, XFP Chuyển mạch | Vật tư 1 | PM3
9 |  |  |  |  | FC1707272601 |  | SD NGÀY 7/11/2017
10 |  |  |  |  | FC1707272602 |  | SD NGÀY 7/11/2018
11 |  |  |  |  | FC1707272603 |  | SD NGÀY 7/11/2019
12 |  |  |  |  | FC1707272604 |  | SD NGÀY 7/11/2020
13 |  |  |  |  | FC1707272605 |  | SD NGÀY 7/11/2021
14 |  |  |  |  | FC1707272606 |  | SD NGÀY 7/11/2022
15 |  |  |  |  | FC1707272607 |  | SD NGÀY 7/11/2023
16 |  |  |  |  | FC1707272608 |  | SD NGÀY 7/11/2024
17 |  |  |  |  | FC1707272609 |  | SD NGÀY 7/11/2025
18 |  |  |  |  | FC1707272610 |  | SD NGÀY 7/11/2026
19 |  |  |  |  | FC1707272611 |  | SD NGÀY 10/11/2017 (S10/GNIX4)
20 |  |  |  |  | FC1707272612 |  | SD NGÀY 10/11/2017 (S10/GNIX4)
21 |  |  |  |  | FC1707272613 |  | SD NGÀY 10/11/2017 (S10/GNIX4)
22 |  |  |  |  | FC1707272614 |  | SD NGÀY 10/11/2017 (S10/GNIX4)
23 |  |  |  |  | FC1707272615 |  | SD NGÀY 10/11/2017 (S10/GNIX4)
24 |  |  |  |  | FC1707272616 |  | SD NGÀY 10/11/2017 (S10/GNIX4)
25 |  |  |  |  | FC1707272617 |  | SD NGÀY 10/11/2017 (S10/GNIX4)
26 |  |  |  |  | FC1707272618 |  | SD NGÀY 10/11/2017 (S10/GNIX4)
27 |  |  |  |  | FC1707272619 |  | SD NGÀY 10/11/2017 (S10/GNIX4)
28 |  |  |  |  | FC1707272620 |  | SD NGÀY 10/11/2017 (S10/GNIX4)
29 |  |  |  |  | FC1707272621 |  | SD NGÀY 10/11/2017 (S10/GNIX4)
30 |  |  |  |  | FC1707272622 |  | SD NGÀY 10/11/2017 (S10/GNIX4)
31 |  |  |  |  | FC1707272623 |  | SD NGÀY 10/11/2017 (S10/GNIX4)
32 |  |  |  |  | FC1707272624 |  | SD NGÀY 10/11/2017 (S10/GNIX4)
33 |  |  |  |  | FC1707272625 |  | Còn lại | SFP, XFP Chuyển mạch | Vật tư 1 | PM3
34 |  |  |  |  | FC1707272626 |  | Còn lại | SFP, XFP Chuyển mạch | Vật tư 1 | PM3
35 |  |  |  |  | FC1707272627 |  | Còn lại | SFP, XFP Chuyển mạch | Vật tư 1 | PM3
36 |  |  |  |  | FC1707272628 |  | Còn lại | SFP, XFP Chuyển mạch | Vật tư 1 | PM3
37 |  |  |  |  | FC1707272629 |  | Còn lại | SFP, XFP Chuyển mạch | Vật tư 1 | PM3
38 |  |  |  |  | FC1707272630 |  | Còn lại | SFP, XFP Chuyển mạch | Vật tư 1 | PM3

## VT mới T4000 - theo dự án (đã x
VẬT TƯ DỰ ÁN TRẠM QUẢN LÝ
STT | Tên vật tư | Part Number | Số lượng | Serial Number | Vị trí | Ghi chú
I. Vật tư dự án mở rộng PE-LTK
1 | MPC4E-3D-32XGE-SFPP-D | 750-037358 | 1 | CAEH9459 | Kệ 5 – P.Máy 3 | Trả 137Pas ngày 22/04/2016
2 | MPC4E-3D-2CGE-8XGE | 750-037355 | 1 | CAEJ1524 | Kệ 5 – P.Máy 3 | Trả 137Pas ngày 22/04/2016
3 | MX-MPC2E-3D-A | 750-038491 | 1 | ZV7845 | Kệ 5 – P.Máy 3 | Đã sử dụng S2/GNIX4 ngày 15/03/2016, card thay ra ZV7896
| MIC-3D-4XGE-XFP-A | 750-028392 | 1 | ZZ0189 | Kệ 5 – P.Máy 3 | Trả 137Pas ngày 22/04/2016
| MIC-3D-20GE-SFP-B | 750-028392 | 1 | CAEP1571 | Kệ 5 – P.Máy 3 | Trả 137Pas ngày 22/04/2016
4 | CFP-GEN2-100GBASE-LR4 | 740-047682 | 1 | J15F91585 | Kệ 5 – P.Máy 3 | Trả 137Pas ngày 22/04/2016
II. VT DU AN MO RONG P2-LTK DE LAI
3 | PD-5-10XGE-SFPP (10x10GE(LAN/WAN) SFPP) |  | 2 |  | Kệ 5 – P.Máy 3 | Lấy từ P2 T4000 cũ (7/3/2016) (ĐÃ THỐNG KÊ BÊN CM)
4 | T1600-FPC4-ES |  | 1 |  | Kệ 5 – P.Máy 3 | Lấy từ P2 T4000 cũ (7/3/2016) (ĐÃ THỐNG KÊ BÊN CM)
1 | FPC Type 5-3D | 750-045173 | 3 | CAEN0018 | Kệ 5 – P.Máy 3 | Thay vào slot 6/ LCC2 ngày 10/09/2016
|  |  |  | CAEY9391 | Kệ 5 – P.Máy 3 | Slot 5-LCC0/P2 ngày 7/3/2016
|  |  |  | CAEY9406 | Kệ 5 – P.Máy 3 | Sử dụng mở luồng 100G HCM-HNI, DNG gắn vào slot 20/P2-LCC2 LTK
2 | CFP-GEN2-100GBASE-LR4 | 740-047682 | 2 | J15F81282 | Kệ 5 – P.Máy 3 | GNIX4 – Peering VTL nâng cấp luồng 100g VTL ngày 29/9/2017
|  |  |  | J15F80464 | Kệ 5 – P.Máy 3 | Mở luồng 100G HCM-HNI Slot 20/0/0 P2-LCC2-LTK ngày 24/2/2016
3 | PF-1CGF-CFP | 750-035293 | 3 | CAEG1953 | Kệ 5 – P.Máy 3 | Mở luồng 100G HCM-HNI Slot 20/0/0 P2-LCC2-LTK ngày 24/2/2016
|  |  |  | CAER7756 | Kệ 5 – P.Máy 3 | Mở luồng 100G HCM-DNG Slot 20/1/0 P2-LCC2-LTK ngày 24/2/2016
|  |  |  | CAEG1964 | Kệ 5 – P.Máy 3 | Thay vào slot 6-1/ LCC2 -P2 ngày 10/09/2016 (Nằm trong FPC 5-3D)
4 | ETHERNET 10GBASE-SFP+LAN-WAN | 750-033423 | 1 | CAFA5904 | Kệ 5 – P.Máy 3 | Đưa vào sử dụng 07/03/2016. Gắn vào Slot 5/P2-LCC2 LTK (nằm trong card FPC5-3D
XFP, SFP DỰ ÁN
| Người cập nhật |  |  |  |  | Trạm Trưởng
| Nguyễn Trần Lâm |  |  |  |  | Nguyễn Anh Dũng
Nguyễn Phương Nhàn

## VT cũ lấy ra từ dự án - Chưa bà
VẬT TƯ CŨ LẤY RA TỪ P2 THUỘC DỰ ÁN MỞ RỘNG THIẾT BỊ P2-LTK
STT | Tên vật tư | Part Number | Số lượng | Serial Number | Vị trí | Ghi chú
I. Vật tư cũ lấy ra từ P2.T4000 LTK thuộc dự án mở rộng thiết bị P2-LTK
1 | SIB T4000 P2 |  | 5 | CADA5605 | Rack đen Vietrack | Lấy từ P2 T4000 cũ
|  |  |  | CADA5613 | Rack đen Vietrack
|  |  |  | CADA5620 | Rack đen Vietrack
|  |  |  | CADA5639 | Rack đen Vietrack
|  |  |  | CADA5662 | Rack đen Vietrack
2 | FAN REAR T4000 |  | 1 | 1894 | Rack đen Vietrack | Lấy từ P2 T4000 cũ
II.Vật tư cũ lấy ra từ P2.T1600 LTK thuộc dự án mở rộng thiết bị P2-LTK
1 | PWR T1600 P2 |  | 2 | UD26481 | Rack đen Vietrack | Lấy từ P2 T1600 cũ
|  |  |  | UD26543 | Rack đen Vietrack
2 | Control Board –T |  | 2 | BAAE5205 | Rack đen Vietrack | Lấy từ P2 T1600 cũ
|  |  |  | DV7962 | Rack đen Vietrack
3 | RE-2000 |  | 2 | 9009017876 | Rack đen Vietrack | Lấy từ P2 T1600 cũ
|  |  |  | 9009019038 | Rack đen Vietrack
4 | SWITCH INTERFACE BOARD SIB 1600 |  | 5 | DV1103 | Rack đen Vietrack | Lấy từ P2 T1600 cũ
|  |  |  | DS9426 | Rack đen Vietrack
|  |  |  | DV8947 | Rack đen Vietrack
|  |  |  | DV1107 | Rack đen Vietrack
|  |  |  | DV8825 | Rack đen Vietrack
5 | FAN TRAYT-S |  | 2 | DW4159 | Rack đen Vietrack | Lấy từ P2 T1600 cũ
|  |  |  | DW4158 | Rack đen Vietrack
6 | FAN REAR |  | 1 | 760009870 | Rack đen Vietrack | Lấy từ P2 T1600 cũ
7 | CRAFT T1600 |  | 1 | DR5232 | Rack đen Vietrack | Lấy từ P2 T1600 cũ
21
| Người cập nhật |  |  |  |  | Trạm Trưởng
Nguyễn Trần Lâm
| Nguyễn Phương Nhàn |  |  |  |  | Nguyễn Viên Khanh

## VT từ CTO - sau sự cố (hidden)
THEO DÕI VẬT TƯ NHẬP TỪ TRẠM CTO ĐƯA VÀO SỬ DỤNG
STT | TÊN VẬT TƯ | Đơn vị | LOẠI THIẾT BỊ | MÃ VẬT TƯ | SỐ SERIAL NUMBER | NGÀY NHẬP TRẠM | NGÀY ĐƯA VÀO SỬ DỤNG | VỊ TRÍ LẮP ĐẶT | TÌNH TRANG THEO DÕI | GHI CHÚ
1 | STM-16 Board, 8 x STM-16 opt. | Card | Truyền dẫn/Ring Nam Fujitsu/FW4570 | FW4570 8xSTM-16 | BMXD717353 | 2016-10-09 | 2016-10-09 | Slot 11/4570#1-LTK | Chưa phát hiện lỗi | Rút ra chuyển trả lại CTO ngày 29/09/2016
2 | STM-16 Board, 8 x STM-16 opt. | Card | Truyền dẫn/Ring Nam Fujitsu/FW4570 | FW4570 8xSTM-16 | BMC9006260 | 2016-10-09 | 2016-10-09 | Slot 12/4570#1-LTK | Chưa phát hiện lỗi
3 | T1600 FPC4 with two PFE's and Two Type 4 PIC slots | Card | Băng rộng – Juniper | T1600-FPC4-ES | BBAH0396 | 21/9/2016 | 22/09/2016 | Slot 0-P2.LCC0 | Chưa phát hiện lỗi
4 | PD-5-10XGE-SFPP-A (10x10GE(LAN/WAN) SFPP) | Card | Băng rộng – Juniper | 750-026962 | EG4825 | 21/9/2016 | 26/1/2017 | Slot 7-0/P2.LCC2 | Chưa phát hiện lỗi
5 | PD-5-10XGE-SFPP-A (10x10GE(LAN/WAN) SFPP) | Card | Băng rộng – Juniper | PD-5-10XGE-SFPP | EG4792 | 21/9/2016 | 22/09/2016 | Slot 0-P2.LCC0 | Chưa phát hiện lỗi | Nằm trong card T1600-FPC4-ES (STT:03)
6 | PF - 1CGE - CFP (100G) | Card | Băng rộng – Juniper | 750-0580-22R04 | CAGF9716 | 21/9/2016 |  |  | Đang dự phòng, để trên ngăn 5 kệ vật tư PM3
7 | CFP 100BASE - LR4 | CFP | Băng rộng – Juniper | 740-047682-03 | J16E82016 | 21/9/2016 | 26/1/2017 | Slot 3-1/P2.LCC4 | Chưa phát hiện lỗi
8 | PF-24XGE-SFPP | Card | Băng rộng – Juniper | PF-24XGE-SFPP | CAGB5743 | 21/9/2016 | 17/10/2016 | Slot 1/0 P2-LCC4 | Chưa phát hiện lỗi
9 | 40G Muxponder, Client pluggable XFP x 4port, UFEC Full C-band tunable (OC192/STM64x4 or 10GbEx4, 100 GHz spacing 44 tunable) | Card | Truyền dẫn/Ring Nam Fujitsu/FW7500 | IFMA-QMC1 | QMC10300166 | 21/9/2016 | 21/9/2016 | OS11-5/FW7500#3 | Chưa phát hiện lỗi
10 | STM-16 Board, 8 x STM-16 opt. | Card | Truyền dẫn/Ring Nam Fujitsu/FW4570 | FW4570 8xSTM-16 | BMXD717375 | 29/09/2016 | 29/09/2016 | Slot 11/4570#1-LTK | Chưa phát hiện lỗi
11 | STM-16 Board, 8 x STM-16 opt. | Card | Truyền dẫn/Ring Nam Fujitsu/FW4570 | FW4570 8xSTM-16 | BMC9006245 | 29/09/2016 | 29/09/2016 | Slot 13/4570#1-LTK | Chưa phát hiện lỗi
12 | Card SLA/CPL CIENA | Card | Truyền dẫn/Ring 240G-BB/LTK-XLC | NTT830AAE5 | NNTMDR01QXKT | 2016-07-10 | 2016-07-11 | Slot 1/CPL 240G-BB LTK-XLC | Chưa phát hiện lỗi
13 | FW4570 2xSTM64 | Card | Truyền dẫn/Ring Nam Fujitsu/FW4570 | FW4570 2xSTM64 | JP21010108 | 2016-07-10 | 2016-08-10 | S8-FW4570#02-LTK | Chưa phát hiện lỗi
14 |  | Card | Truyền dẫn/Ring Nam Fujitsu/FW4570 | FW4570 2xSTM64 | BMB9002890 | 2016-07-10 | 2016-08-10 | S8-FW4570#01-LTK | Chưa phát hiện lỗi
15 |  | Card | Truyền dẫn/Ring Nam Fujitsu/FW4570 | FW4570 2xSTM64 | BMA1700240 | 2016-07-10 | 2016-08-10 | S6-FW4570#01-LTK | Chưa phát hiện lỗi
16 | FW4570 8xSTM4/1 | Card | Truyền dẫn/Ring Nam Fujitsu/FW4570 | FW4570 8xSTM4/1 | BMCO004750 | 2016-07-10 | 2016-08-10 | S16-FW4570#02-LTK | Chưa phát hiện lỗi
17 | Card EC/1830 PSS | Card | Truyền dẫn Metrolink ALU-640G | 8DG59241ABAA01 | EZ102220744 | 2016-07-10 | 2016-09-10 | S1/1830 R2-S2-LTK | Chưa phát hiện lỗi
18 | Card EC/1830 PSS | Card | Truyền dẫn Metrolink ALU-640G | 8DG59241ABAA01 | EZ102220058 | 2016-07-10 | 2016-09-10 | S1/1830 R1-S3-LTK | Chưa phát hiện lỗi
19 | Card 43STX4/1830 PSS | Card | Truyền dẫn Metrolink ALU-640G | 8DG59831AAAB02 | EZ102230012 | 2016-07-10 | 2016-09-10 | S9/1830 R1-S1-LTK | Chưa phát hiện lỗi
20 | Card EC | Card | Truyền dẫn ALU BB-330G | 8DG59241AD | EZ1426A4701 | 2016-07-10 | 13/10/2016 | Shelf2-Slot1- 1830 PSS LTK03 | Chưa phát hiện lỗi
21 | Card WTOCM | Card | Truyền dẫn ALU BB-330G | 8DG60323AA | EZ142920026 | 2016-07-10 | 13/10/2016 | Shelf1 Slot2 - 1830 PSS LTK03 | Chưa phát hiện lỗi
22 | Card AHPHG | Card | Truyền dẫn ALU BB-330G | 8DG59245AA | EZ1427A2453 | 2016-07-10 | 13/10/2016 | Shelf1 Slot16 - 1830 PSS LTK03 | Chưa phát hiện lỗi
23 | Card AHPHG | Card | Truyền dẫn ALU BB-330G | 8DG59245AA | EZ1429A1932 | 2016-07-10 | 13/10/2016 | Shelf1 Slot15 - 1830 PSS LTK03 | Chưa phát hiện lỗi
24 | FW4570 8xSTM4/1 | Card | Truyền dẫn/Ring Nam Fujitsu/FW4570 | FW4570 8xSTM4/1 | BMXD715730 | 19/10/2016 | 20/10/2016 | S15-FW4570#01-LTK | Chưa phát hiện lỗi
25 | FW4570 8xSTM4/1 | Card | Truyền dẫn/Ring Nam Fujitsu/FW4570 | FW4570 8xSTM4/1 | BMCN001752 | 19/10/2016 | 20/10/2016 | S16-FW4570#01-LTK | Chưa phát hiện lỗi
26 | FW4570 8GE/T | Card | Truyền dẫn/Ring Nam Fujitsu/FW4570 | FW4570 8GE/T | BMXD717294 | 19/10/2016 | 21/10/2016 | S14-FW4570#1-LTK | Chưa phát hiện lỗi
27 | FW4570 SI-E | Card | Truyền dẫn/Ring Nam Fujitsu/FW4570 | FW4570 SI-E | BMA1701675 | 19/10/2016 | 21/10/2016 | S23-FW4570#1-LTK | Chưa phát hiện lỗi
28 | FW7500 M2U1 | Card | Truyền dẫn/Ring Nam Fujitsu/FW7500 | FW7500 M2U1 | M2U10400434 | 19/10/2016 | 25/10/2016 | OS2-1-FW7500-LTK | Chưa phát hiện lỗi
29 | FW7500 SCC4 | Card | Truyền dẫn/Ring Nam Fujitsu/FW7500 | FW7500 SCC4 | SCC40501977 | 19/10/2016 | 25/10/2016 | OS2-14-FW7500-LTK | Chưa phát hiện lỗi
30 | USXH | Card | HW8800 | TNK2USXH | 021GSQ10E8000068 | 26/10/2016 | 30/10/2016 | S44 – HW8800 | Chưa phát hiện lỗi
31 | UXCT | Card | HW8800 | TNK2UXCT | 021JTG10E8000043 | 26/10/2016 | 30/10/2016 | S43 – HW8800 | Chưa phát hiện lỗi
32 | AUX | Card | HW8800 | \ | 021PVD10E7000037 | 26/10/2016 | 30/10/2016 | S83 – HW8800 | Chưa phát hiện lỗi
33 | EF12 T64 | Card | HW8800 | TN51EF12 | 020JRNWOE7000741 | 26/10/2016 | 30/10/2016 | S71-HW8800 | Chưa phát hiện lỗi
34 | FIU 14 | Card | HW8800 | TN13FIU01 | 030NXV10E7000165 | 26/10/2016 | 2016-03-11 | S5/TNH | Chưa phát hiện lỗi
35 | FIU 14 | Card | HW8800 | TN13FIU01 | 030NXV10E7000155 | 26/10/2016 | 2016-03-11 | S5/VTU | Chưa phát hiện lỗi
0